## BDI
PREFEITURA MUNICIPAL DE SÃO MATEUS Estado do Espírito Santo Secretaria Municipal de Obras, Infraestrutura e Transporte Departamento Engenharia
Cálculo do BDI - Benefícios e Despesas Indiretas
OBRA OU SERVIÇO: CONSTRUÇÃO DO CENTRO DE VIVÊNCIA
LOCAL: COMUNIDADE SANTA LUZIA DO RIO PRETO, SÃO MATEUS/ES
Descrevemos abaixo as considerações feitas para a formação do BDI:
I – Incidências sobre o custo
Administração Central | 3.5 | %
Despesas Financeiras | 0.5 | %
Riscos | 0.6 | %
Garantia contratual | 0.42 | %
Lucro | 7 | %
Total (A) | 12.02 | %
II – Incidências sobre o preço de venda
Despesas Tributárias | 9.65 | %
ISS | 4 | %
COFINS | 3 | %
PIS | 0.65 | %
CPRB | 2 | %
Total (I) | 9.65 | %
III – Demonstrativo de cálculo do BDI
BDI= (1+(AC+S+R+G))(1+DF)(1+L)) -1 = | 24.4%
( 1- I )
onde: AC = taxa de rateio da Administração Central; DF = taxa das despesas financeiras; R = taxa de risco, seguro e garantia do empreendimento; I = taxa de tributos; L = taxa de lucro.
ENG. ARI MARCOS FIGUEIREDO SOUSA
Coordenador de projetos de Engenharia e Arquitetura
CREA BA 69495 D / DECRETO 7274/2014
____________________________________________________
ARI MARCOS FIGUEIREDO SOUSA
Note on B17: ADMINISTRAÇÃO CENTRAL Diretoria e secretarias Suprimentos e Compras Financeiro, incluindo Tesouraria e Contabilidade Jurídico Recursos Humanos Planejamento e Orçamentos Comercial Apoio e Deposito Despesas de instalação do Escritório Central Seguros do Escritório Central e Deposito Taxas para funcionamento Material de consumo (limpeza, higiene, escritório). Consumo de energia, água, telefone etc. Estes custos incidem na obra, pois a operação de uma empresa que tem em sua sede, uma estrutura montada para atender TODAS as obras em andamento é um custo que deverá ser reembolsado pela obra. A valoração destes custos deveria ser enfocada em função do faturamento anual da empresa, porém nem sempre estes dados estão disponíveis no momento de estabelecer-se o DI. Desta forma, usualmente rateia-se os custos acima do escritório central para a obra. Varia de empresa para empresa. Quando não é levantado são sugeridos valores entre 2% e 8% sobre o custo direto de produção (CD).
Note on B18: Remuneração de recursos investidos pelo contratado na execução da obra em benefício de contratante. Se o contratante não dá um adiantamento para o início da obra, o contratado deverá investir um capital sobre o qual terá uma despesa financeira correspondente ao prazo entre o desembolso e o recebimento (consideramos 30 dias). É sugerido adotar o valor dos rendimentos do CDB. Recomenda-se considerar o valor entre 0 e 1,20% sobre o custo direto de produção (CD).
Note on B19: Compreende os imprevistos que são ocasionados na obra, feriados extraordinários, substituição de materiais por outros de melhor qualidade, etc. É sugerido valor entre 0 e 2% do custo direto de produção (CD). TIPOS DE IMPREVISTOS FORÇA MAIOR: NATURAIS:ENCHENTES, RAIOS, VENDAVAIS ECONÔMICOS:CRIAÇAO DE NOVOS IMPOSTOS, JORNADAS DE TRABALHO DIFERENTES SÓCIO-POLÍTICOS: GREVES, GUERRAS, SAQUES DE PREVISIBILIDADE RELATIVA: NATURAIS:CHEIAS, CHUVAS ECONÔMICOS:ATRASO DE PAGAMENTO, AUMENTO DA INFLAÇÃO, ATRASOS DE TERCEIROS HUMANOS: VARIAÇÕES DE PRODUTIVIDADE, INTERRUPÇÕES DE TRABALHO, ACORDOS JUDICIAIS DE QUESTÕES TRABALHISTAS ALEATÓRIOS: DE DIFÍCIL PREVISÃO, TAIS COMO ACIDENTES, SUBSTITUIÇÕES DE MATERIAIS, FURTOS, PERDA DE MATERIAL POR VANDALISMO, ETC.
Note on B20: Compreende recomposição de serviços já executados. Recomenda-se um valor máximo de 0,42%.
Note on B21: O lucro de uma determinada obra é o resultado financeiro positivo resultante da diferença entre todas as receitas e das despesas da obra. Este valor, após o recolhimento do Imposto de renda é o lucro da Empresa, ou sua remuneração.
Note on B26: Referem-se aos tributos ou impostos cobrados sobre a receita total da obra e compreendem os impostos citados nas colunas abaixo. Segundo recomendação do TCU (Tribunal de Contas da União) o IRPJ (Imposto de Renda Pessoa Jurídica) e CSLL (Contribuição Social Sobre o Lucro Líquido) não devem ser incluídos nos orçamentos de obras, já que estão relacionados com o desempenho financeiro da empresa e não com a execução do serviço de construção civil que está sendo orçado.
Note on B27: ISS ( Imposto Sobre Serviços de Qualquer Natureza): de competência municipal, aplicado sobre o preço do serviço prestado, com deduções. É importante considerar que o ISS tem incidência sobre a RECEITA (FATURAMENTO) ABATIDA AS DESPESAS COM MÃO DE OBRA DE TERCEIROS (ISS recolhido por sub empreiteiros) E DO MATERIAL GASTO, portanto, é conveniente quando da análise destas taxas e impostos incidentes, considerar, se possível na época do orçamento este diferencial, que por vezes poderá chegar a 50% do valor devido do ISS. Quando não se tem as informações completas do orçamento com estimativa de mão de obra, considera-se usualmente que entre 40% e 60% podem ser deduzidos e portanto o percentual de ISS seria aplicado apenas sobre 60% a 40% do preço de final. - Se num município o ISS é da ordem de 2% e consideramos que os gastos passíveis de deduções(materiais e sub-empreitadas) são da ordem de 60% do faturamento, o ISS vai incidir sobre 40% restante o que corresponde a 0,8% (2% de 40%) do preço final da obra.
Note on B28: COFINS (Contribuição para Financiamento da Seguridade Social) – 3 %: Financia a seguridade social pelo sistema S (SESC, SESI, SENAC, SENAI, SEST, SENAT, SENAR E SEBRAE);
Note on B29: PIS (Programa de Integração Social) - 0,65% : Financia o pagamento do seguro desemprego e do abono dos trabalhadores que ganham até dois salários mínimos, bem como o financiamento de programas de desenvolvimento econômico
Note on B30: Contribuição Previdenciária sobre a Receita Bruta - CPRB as obras que forem matriculadas no Cadastro Específico do INSS - CEI após o primeiro dia do quarto mês subsequente ao da publicação da Lei 12.844/2013, de 19/7/2013, não se sujeitam à contribuição do INSS de 20% sobre a folha de pagamento. Nesse período, ficarão sujeitas à alíquota de 2% sobre o valor da receita bruta. por meio do Acórdão 2293/2013 – Plenário, o TCU recomendou que, nesse período, a Administração deve utilizar os preços do SINAPI já desonerados e que deve incluir a alíquota de 2% no cálculo do BDI.

## ESC
PREFEITURA MUNICIPAL DE SÃO MATEUS Estado do Espírito Santo Secretaria Municipal de Obras, Infraestrutura e Transporte Departamento Engenharia
COMPOSIÇÃO DE ENCARGOS SOCIAIS E OBRIGAÇÕES TRABALHISTAS HORAS NORMAIS COM DESONERAÇÃO
GRUPO A |  | %
01 | INSS | 0%
02 | SESI ou SESC | 1.5%
03 | SENAI ou SENAC | 1%
04 | INCRA | 0.2%
05 | Salário Educação | 2.5%
06 | FGTS | 8%
07 | Seguro Acidente do Trabalho/SAT | 3%
08 | SEBRAE | 0.6%
09 | SECONCI | 1%
| Total de Encargos Sociais Básicos | 17.8%
GRUPO B
10 | Repouso Semanal Remunerado | 17.95%
11 | Feriados | 4.32%
13 | Auxílio Enfermidade | 0.92%
14 | 13º Salário | 10.99%
15 | Licença Paternidade | 0.08%
16 | Faltas Justificadas | 0.73%
17 | Dias de Chuvas | 1.47%
18 | Auxílio Acidente de Trabalho | 0.12%
19 | Férias Gozadas | 10.9%
20 | Salário Maternidade | 0.03%
| Total de Encargos Sociais que recebem incidências de A | 47.51%
GRUPO C
21 | Aviso Prévio Indenizado | 6.9%
22 | Aviso Prévio Trabalhado | 0.39%
23 | Férias Indenizadas | 3.1%
24 | Déposito Rescisão Sem Justa Causa | 5.07%
25 | Indenização Adicional | 0.58%
| Total dos Encargos Sociais que não recebem as incidências de A | 16.04%
GRUPO D
26 | Reincidência de Grupo A sobre Grupo B | 8.457%
27 | Reincidência de Grupo A sobre Aviso Prévio Trabalhado e Reincidência do FGTS sobre Aviso Prévio Indenizado | 0.6214%
| Total das Taxas incidências e reincidências | 9.078%
GRUPO E
28 | Refeição/alimentação (Convenção Coletiva do Trabalho 2012/2013) | 23.91%
29 | Vale Transporte (Lei nº 7418/85 e Decreto 95.247/87) | 9.45%
30 | Uniforme/equipamento de segurança (Art. 166 da CLT e NR-18 da Lei nº 6.514/77 e Convenção Coletiva do Trabalho 2012/2013) | 2.7%
31 | Plano de Saúde (Convenção Coletiva do Trabalho 2012/2013 | 9.47%
| Total das Taxas incidências e reincidências | 45.53%
| TOTAL GERAL ENCARGOS SOCIAIS | 136%
OBS.: Encargos Sociais conforme Sistema Nacional de Pesquisa de Custos e Índices da Construção Civil - SINAPI para o estado do Espírito Santo com vigência a partir de 04/2013. Encargo Complementar conforme CEOP - Conselho Estadual de Obras Públicas do Espírito Santo publicada no Diário Oficial do Estado do Espírito Santo em 17/08/2012 e que se aplica às obras a serem licitadas, a partir da data de publicação, no âmbito do Poder Executivo Estadual
ENG. ARI MARCOS FIGUEIREDO SOUSA
Coordenador de projetos de Engenharia e Arquitetura
CREA BA 69495 D / DECRETO 7274/2014
____________________________________________________
ARI MARCOS FIGUEIREDO SOUSA

## MEMÓRIA DE CÁLCULO
Secretaria Municipal de Obras, Infraestrutura e Transporte Departamento Engenharia
MEMORIAL DE CÁLCULO | [6 empty] | REV. 02 | Data emissão
2015-11-05
PROPRIETÁRIO:PREFEITURA MUNICIPAL DE SÃO MATEUS
OBRA:CONSTRUÇÃO DO LAR DOS IDOSOS
LOCAL: RUA COPA 70, Nº 489, BAIRRO SANTO ANTÔNIO, SÃO MATEUS/ES
DATA BASE: SETEMBRO/2015 DADOS DO SINAPI: %ENCARGOS SOCIAIS DESONERADOS: 90,43 MAIS ENCARGOS COMPLEMENTARES DADOS DO IOPES: %ENCARGOS SOCIAIS MAIS COMPLEMENTARES DESONERADOS: 134,87 COMPOSIÇÃO ANALÍTICA DE CUSTO: %ENCARGOS SOCIAIS E COMPLEMENTARES DESONERADOS: 135,96 %BDI: 24,40
ITEM | CÓDIGO | FONTE | DESCRIÇÃO DO SERVIÇO |  |  |  |  | UND. | TOTAL
1.0 | SERVIÇOS PRELIMINARES
1.1 | 73805/001 | SINAPI | BARRACÃO DE OBRA PARA ALOJAMENTO/ESCRITÓRIO, PISO EM PINHO 3A, PAREDES EM COMPENSADO 10MM, COBERTURA EM TELHA AMIANTO 6MM, INCLUSO INSTALAÇÕES ELÉTRICAS E ESQUADRIAS. |  |  |  |  | m² | 12
ÁREA = COMPRIMENTO(m) x LARGURA(m)
|  |  | Comprimento |  | Largura |  | Total
|  |  | 4 |  | 3 |  | 12
1.2 | 74209/001 | SINAPI | PLACA DE OBRA EM CHAPA DE AÇO GALVANIZADO |  |  |  |  | m² | 8
ÁREA = COMPRIMENTO(m) x LARGURA(m)
|  |  | Comprimento |  | Largura |  | Total
|  |  | 2 |  | 4 |  | 8
1.3 | 73992/001 | SINAPI | LOCAÇÃO CONVENCIONAL DE OBRA, ATRAVÉS DE GABARITO DE TABUAS CORRIDAS PONTALETADAS A CADA 1,50M, SEM REAPROVEITAMENTO |  |  |  |  | m² | 152.523
ÁREA = COMPRIMENTO(m)x LARGURA(m)
|  |  | Local |  | Comprimento | Largura |  |  | Total
|  |  | Muro |  | 36.84 | 0.5 |  |  | 18.42
|  |  | Salão Comunal |  | 13.5 | 7.36 |  |  | 99.36
|  |  | Cozinha |  | 5.96 | 4.21 |  |  | 25.0916
|  |  | Banheiros |  | 4.51 | 2.14 |  |  | 9.6514
1.4 | 74220/001 | SINAPI | TAPUME DE CHAPA DE MADEIRA COMPENSADA, E= 6MM, COM PINTURA A CAL E REAPROVEITAMENTO DE 2X |  |  |  |  | m² | 25.2
ÁREA = COMPRIMENTO(m)xLARGURA(m)
|  |  | Comprimento |  | Largura |  | Altura |  | Total
[5 empty] | 12 |  | 2.1 |  | 25.2
2.0 | MOVIMENTO DE TERRA
2.1 | 79517/001 | SINAPI | ESCAVAÇÃO MANUAL EM SOLO-PROF. ATE 1,50 M |  |  |  |  | m³ | 44.5649
Volume = (larg.+0,20)*(compr.+0,2)*(alt.+0,10)
|  |  | Local |  | qnt. | Largura | Comprimento | Alt. | Total
|  |  | Sapatas Muro |  | 10 | 0.45 | 0.45 | 1 | 4.4363
|  |  | Sapatas Salão Comunal |  | 14 | 0.6 | 0.6 | 1 | 9.856
|  |  | Sapatas cozinha |  | 6 | 0.6 | 0.6 | 1 | 4.224
|  |  | Sapatas banheiros |  | 6 | 0.6 | 0.6 | 1 | 4.224
|  |  | Baldrame muro |  | 1 | 0.14 | 36.84 | 0.4 | 6.2968
|  |  | Baldrame salão comunal |  | 1 | 0.14 | 51.18 | 0.4 | 8.7346
|  |  | Baldrame cozinha |  | 1 | 0.14 | 28.48 | 0.4 | 4.8756
|  |  | Baldrame Banheiros |  | 1 | 0.14 | 11.08 | 0.4 | 1.9176
2.2 | 79482 | SINAPI | ATERRO COM AREIA COM ADENSAMENTO HIDRÁULICO |  |  |  |  | m³ | 7.6176
volume=(largura*comprimento*altura)
|  |  | Local |  | Largura |  | Comprimento | Alt. | Total
|  |  | Salão Comunal |  | 7.36 |  | 13.5 | 0.05 | 4.968
|  |  | Cozinha |  | 5.96 |  | 4.21 | 0.05 | 1.2546
|  |  | Passeio Interno |  | 1.2 |  | 23.25 | 0.05 | 1.395
|  |  | Pátio |  | 3.82 |  | 4.51 | 0.05 | 0.86141
|  |  | banheiros |  | 2 |  | 4.24 | 0.05 | 0.424
2.3 | 73964/006 | SINAPI | REATERRO DE VALA COM COMPACTAÇÃO MANUAL |  |  |  |  | m³ | 49.8322
volume=(escavação - volume de concreto)
|  |  | Local |  |  | Largura | Comprimento | Alt. | Total
|  |  | Salão Comunal |  |  | 7.36 | 13.5 | 0.07 | 6.9552
|  |  | Cozinha |  |  | 5.96 | 4.21 | 0.07 | 1.7564
|  |  | Passeio Interno |  |  | 1.2 | 23.25 | 0.02 | 0.558
|  |  | Pátio |  |  | 3.82 | 4.51 | 0.03 | 0.51685
[5 empty] | VOLUME DE CONCRETO SAPATAS |  |  | 4.5191
[5 empty] | ESCAVAÇÃO |  |  | 44.5649
[5 empty] | REATERRO LOCAL |  |  | 9.7865
[5 empty] | TOTAL REATERRO |  |  | 49.8322
3.0 | INFRA-ESTRUTURA (FUNDAÇÃO)
3.1 | 73907/006 | SINAPI | LASTRO DE CONCRETO, ESPESSURA 3CM, PREPARO MECÂNICO |  |  |  |  | m² | 29.9962
área=(largura*comprimento)
|  |  | Local |  | qnt. | Largura | Comprimento |  | Total
|  |  | Sapatas Muro |  | 10 | 0.45 | 0.45 |  | 2.025
|  |  | Sapatas Salão Comunal |  | 14 | 0.6 | 0.6 |  | 5.04
|  |  | Sapatas cozinha |  | 6 | 0.6 | 0.6 |  | 2.16
|  |  | Sapatas banheiros |  | 6 | 0.6 | 0.6 |  | 2.16
|  |  | Baldrame muro |  | 1 | 0.14 | 36.84 |  | 5.1576
|  |  | Baldrame salão comunal |  | 1 | 0.14 | 51.18 |  | 7.1652
|  |  | Baldrame cozinha |  | 1 | 0.14 | 28.48 |  | 3.9872
|  |  | Baldrame Banheiros |  | 1 | 0.14 | 11.08 |  | 1.5512
|  |  | Rampa |  | 1 | 0.5 | 1.5 |  | 0.75
3.2 | 5651 | SINAPI | FORMA TÁBUA PARA CONCRETO EM FUNDAÇÃO C/ REAPROVEITAMENTO 5X |  |  |  |  | m² | 77.09
área=((largura*2+comprimento*2)*altura)*quant
|  |  | Local |  | qnt. | Largura | Comprimento | Alt. | Total
|  |  | Sapatas Muro |  | 10 | 0.45 | 0.45 | 0.2 | 10.8
|  |  | Sapatas Salão Comunal |  | 14 | 0.6 | 0.6 | 0.2 | 20.16
|  |  | Sapatas cozinha |  | 6 | 0.6 | 0.6 | 0.2 | 8.64
|  |  | Sapatas banheiros |  | 6 | 0.6 | 0.6 | 0.2 | 8.64
|  |  | Pilarete Muro |  | 10 | 0.14 | 0.4 | 0.65 | 8
|  |  | Pilarete Salão Comunal |  | 14 | 0.14 | 0.4 | 0.65 | 11.2
|  |  | Pilarete cozinha |  | 6 | 0.14 | 0.4 | 0.65 | 4.8
|  |  | Pilarete banheiros |  | 6 | 0.14 | 0.4 | 0.65 | 4.8
|  |  | Rampa |  | 2 | 0.5 |  | 0.05 | 0.05
3.3 | 74138/002 | SINAPI | CONCRETO USINADO BOMBEADO FCK=20MPA, INCLUSIVE LANCAMENTO E ADENSAMENTO |  |  |  |  | m³ | 4.5191
volume=(comprimento*largura*altura) volume das sapatas = http://www.ecivilnet.com/calculos/volume_de_concreto_sapata.htm#resultado
|  |  | Local |  | Comp. | Larg. | Alt. | Quant. | Total
|  |  | Sapatas Muro |  | calculado no site |  |  | 10 | 0.59
|  |  | Sapatas Salão Comunal |  | calculado no site |  |  | 14 | 1.4
|  |  | Sapatas cozinha |  | calculado no site |  |  | 6 | 0.6
|  |  | Sapatas banheiros |  | calculado no site |  |  | 6 | 0.6
|  |  | Pilaretes Muro |  | 0.4 | 0.14 | 0.65 | 10 | 0.364
|  |  | Pilaretes Salão Comunal |  | 0.4 | 0.14 | 0.65 | 14 | 0.5096
|  |  | Pilaretes cozinha |  | 0.4 | 0.14 | 0.65 | 6 | 0.2184
|  |  | Pilaretes banheiros |  | 0.4 | 0.14 | 0.65 | 6 | 0.2184
|  |  | Rampa |  | 1.5 | 0.5 | 0.025 | 1 | 0.01875
3.4 | 74106/001 | SINAPI | IMPERMEABILIZACAO DE ESTRUTURAS ENTERRADAS, COM TINTA ASFÁLTICA, DUAS DEMÃOS |  |  |  |  | m² | 119.8914
área=((largura*2+comprimento*2)*altura)*quant área=(largura*comprimento*quant
|  |  | Local |  | qnt. | Largura | Comprimento | Alt. | Total
|  |  | Sapatas Muro |  | 10 | 0.45 | 0.45 | 0.2 | 10.8
|  |  | Sapatas Salão Comunal |  | 14 | 0.6 | 0.6 | 0.2 | 20.16
|  |  | Sapatas cozinha |  | 6 | 0.6 | 0.6 | 0.2 | 8.64
|  |  | Sapatas banheiros |  | 6 | 0.6 | 0.6 | 0.2 | 8.64
|  |  | Pilarete Muro |  | 10 | 0.14 | 0.4 | 0.65 | 8
|  |  | Pilarete Salão Comunal |  | 14 | 0.14 | 0.4 | 0.65 | 11.2
|  |  | Pilarete cozinha |  | 6 | 0.14 | 0.4 | 0.65 | 4.8
|  |  | Pilarete banheiros |  | 6 | 0.14 | 0.4 | 0.65 | 4.8
|  |  | Baldrame muro |  | 2 |  | 36.84 | 0.165 | 12.1572
|  |  | Baldrame salão comunal |  | 2 |  | 51.18 | 0.165 | 16.8894
|  |  | Baldrame cozinha |  | 2 |  | 28.48 | 0.165 | 9.3984
|  |  | Baldrame salão Banheiros |  | 2 |  | 11.08 | 0.165 | 3.6564
|  |  | Rampa |  | 1 | 0.5 | 1.5 |  | 0.75
3.5 | 73998/002 | SINAPI | Alvenaria de blocos de concreto estrut. (14x19x39cm) cheios, c/ resist. mín. compr. 15MPa, assentados c/ arg. de cimento e areia no traço 1:4, esp. juntas 10mm e esp. da parede s/ revest. 14cm |  |  |  |  | m² | 28.2402
Área=(comprimento*altura)
|  |  | Local |  | Comprimento | Altura | Vezes |  | Total
|  |  | Muro |  | 36.84 | 0.19 | 1 |  | 7.9996
|  |  | Salão comunal |  | 51.18 | 0.19 | 1 |  | 10.7242
|  |  | Cozinha |  | 28.48 | 0.19 | 1 |  | 6.4112
|  |  | Banheiros |  | 11.08 | 0.19 | 1 |  | 3.1052
FERRAGENS
3.6 | 74254/002 | SINAPI | ARMAÇÃO AÇO CA-50, DIAM. 6,3 (1/4) À 12,5MM(1/2) -FORNECIMENTO/ CORTE(PERDA DE 10%) / DOBRA / COLOCAÇÃO. |  |  |  |  | KG | 310.53
|  |  | Conforme projeto Estrutural | [5 empty] | 310.53
3.7 | 73942/002 | SINAPI | ARMACAO DE ACO CA-60 DIAM. 3,4 A 6,0MM.- FORNECIMENTO / CORTE (C/PERDA KG DE 10%) / DOBRA / COLOCAÇÃO. |  |  |  |  | KG | 22.61
|  |  | Conforme projeto Estrutural | [5 empty] | 22.61
4.0 | SUPER-ESTRUTURA
4.1 | 74138/002 | SINAPI | CONCRETO USINADO BOMBEADO FCK=20MPA, INCLUSIVE LANCAMENTO E ADENSAMENTO |  |  |  |  | m³ | 6.6329
Área=(comprimento*altura*espessura)
|  |  | Local |  | Comprimento | Altura | esp. | Vezes | Total
|  |  | Muro |  | 36.84 | 0.17 | 0.1 | 1 | 0.62628
|  |  | Salão comunal |  | 51.18 | 0.17 | 0.1 | 4 | 3.4802
|  |  | Cozinha |  | 28.48 | 0.17 | 0.1 | 3 | 1.4525
|  |  | Banheiros |  | 11.08 | 0.17 | 0.1 | 2 | 0.37672
|  |  | Pilares Muro |  | 0.4 | 2.2 | 0.14 | 10 | 0.1232
|  |  | pilares salão comunal |  | 0.4 | 3.85 | 0.14 | 14 | 0.2156
|  |  | pilares Banheiros |  | 0.4 | 2.5 | 0.14 | 4 | 0.14
|  |  | pilares Cozinha |  | 0.4 | 3.9 | 0.14 | 4 | 0.2184
FERRAGENS
4.1 | 74254/002 | SINAPI | ARMAÇÃO AÇO CA-50, DIAM. 6,3 (1/4) À 12,5MM(1/2) -FORNECIMENTO/ CORTE(PERDA DE 10%) / DOBRA / COLOCAÇÃO. |  |  |  |  | KG | 483.44
|  |  | Conforme projeto Estrutural | [5 empty] | 483.44
4.2 | 74141/001 | SINAPI | LAJE PRE-MOLD BETA 11 P/1KN/M2 VAOS 4,40M/INCL VIGOTAS TIJOLOS ARMADURA NEGATIVA CAPEAMENTO 3CM CONCRETO 20MPA ESCORAMENTO MATERIAL E MAO DE OBRA. |  |  |  |  | m² | 9.02
Area= (comprimento x largura)
|  |  | Local |  | Comp. (m) | Largura (m) |  |  | Total
|  |  | Banheiros |  | 4.51 | 2 |  |  | 9.02
4.3 | 50501 | IOPES | Alvenaria de blocos de concreto estrut. (14x19x39cm) cheios, c/ resist. mín. compr. 15MPa, assentados c/ arg. de cimento e areia no traço 1:4, esp. juntas 10mm e esp. da parede s/ revest. 14cm |  |  |  |  | m² | 99.9606
Área=(comprimento*altura)
|  |  | Local |  | Comprimento | Altura | Vezes |  | Total
|  |  | Muro |  | 36.86 | 0.17 | 1 |  | 6.2662
|  |  | Salão comunal |  | 51.18 | 0.17 | 4 |  | 34.8024
|  |  | Cozinha |  | 28.48 | 0.17 | 3 |  | 14.5248
|  |  | Banheiros |  | 11.08 | 0.17 | 2 |  | 3.7672
|  |  | Pilares Muro |  | 0.4 | 2.2 | 10 |  | 8.8
|  |  | pilares salão comunal |  | 0.4 | 3.85 | 14 |  | 21.56
|  |  | pilares Banheiros |  | 0.4 | 2.5 | 4 |  | 4
|  |  | pilares Cozinha |  | 0.4 | 3.9 | 4 |  | 6.24
5.0 | PAREDES E PAINÉIS
5.1 | 50601 | IOPES | Alvenaria de blocos de concreto 14x19x39cm, c/ resist. mínimo a compres. 2.5 MPa, assent. c/ arg. de cimento, cal hidratada CH1 e areia no traço 1:0.5:8 esp. das juntas 10mm e esp. das paredes, s/ rev. 14cm |  |  |  |  | m² | 296.9864
Area= (comprimento x altura)-Descontos de Janelas e portas-cintas de amarração
|  |  | Local |  | Comp. (m) | Altura (m) |  |  | Total
|  |  | Muro |  | 36.86 | 2.2 |  |  | 81.092
|  |  | Salão Comunal |  | 51.18 | 3.85 |  |  | 197.043
|  |  | Cozinha |  | 28.48 | 3.9 |  |  | 111.072
|  |  | Banheiros |  | 11.08 | 2.5 |  |  | 27.7
Dedeução dos vãos
|  |  | Local | Área (m²) | vezes | Total
|  |  | J1 | 2.2 | 5 | 9
|  |  | J2 | 1.54 | 2 | 1.08
|  |  | J3 | 1.65 | 1
|  |  | B1 | 0.16 | 2
|  |  | B2 | 0.2 | 1
|  |  | P1 | 1.26 | 3 | 1.78
|  |  | P2 | 1.68 | 4 | 4.72
|  |  | P3 | 1.68 | 1
|  |  | P4 | 1.89 | 1
|  |  | P5 | 3.15 | 1 | 1.15
|  |  | P6 | 3.15 | 1 | 1.15
|  |  | G1 | 1.54 | 2 | 1.08
|  |  | G2 | 0.08 | 2
|  |  | G3 | 1.35 | 1
|  |  | Total: |  |  | 19.96
6.0 | ESQUADRIAS DE MADEIRA
6.1 | 73910/001 | SINAPI | PORTA DE MADEIRA COMPENSADA LISA PARA PINTURA, 60X210X3,5CM, INCLUSO ADUELA 2A, ALIZAR 2A E DOBRADICAS |  |  |  |  | Und. | 2
|  |  | Local | [5 empty] | Total
|  |  | P1 |  |  |  |  | 2 | 2
6.2 | 73910/005 | SINAPI | PORTA DE MADEIRA COMPENSADA LISA PARA PINTURA, 80X210X3,5CM, INCLUSO A DUELA 2A, ALIZAR 2A E DOBRADIÇAS |  |  |  |  | Und. | 4
|  |  | Local | [5 empty] | Total
|  |  | P2 |  |  |  |  | 4 | 4
6.3 | 73910/007 | SINAPI | PORTA DE MADEIRA COMPENSADA LISA PARA CERA OU VERNIZ, 90X210X3,5CM, INCLUSO ADUELA 1A, ALIZAR 1A E DOBRADICAS COM ANEL |  |  |  |  | Und. | 1
|  |  | Local | [5 empty] | Total
|  |  | P3 |  |  |  |  | 1 | 1
7.0 | ESQUADRIAS DE METÁLICAS
7.1 | 74071/002 | SINAPI | PORTA DE ABRIR EM ALUMINIO TIPO VENEZIANA, COM GUARNICAO GUARDA-CORPO/GRADE DE ALUMINIO |  |  |  |  | m² | 6.3
|  |  | Local |  | Comprimento |  | altura |  | Total
|  |  | P4 |  | 1.5 |  | 2.1 |  | 3.15
|  |  | P5 |  | 1.5 |  | 2.1 |  | 3.15
7.2 | 74067/001 | SINAPI | JANELA DE CORRER EM ALUMÍNIO, COM QUATRO FOLHAS PARA VIDRO, DUAS FIXAS E DUAS MÓVEIS, INCLUSO GUARNIÇÃO E VIDRO LISO INCOLOR |  |  |  |  | m² | 15.73
|  |  | Local |  | Comprimento |  | altura | Qnt. | Total
|  |  | J1 |  | 2 |  | 1.1 | 5 | 11
|  |  | J2 |  | 1.4 |  | 1.1 | 2 | 3.08
|  |  | J3 |  | 1.5 |  | 1.1 | 1 | 1.65
7.3 | 68052 | SINAPI | JANELA BASCULANTE DE ALUMINIO |  |  |  |  | m² | 0.52
|  |  | Local |  | Comprimento |  | altura | Qnt. | Total
|  |  | B1 |  | 0.4 |  | 0.4 | 2 | 0.32
|  |  | B2 |  | 0.5 |  | 0.4 | 1 | 0.2
7.4 | 71706 | IOPES | Guichê/gradil em perfil L 1" e perfil T 3/4" em ferro, inclusive pintura em esmalte sintético, marca de referência SUVINIL |  |  |  |  | m² | 4.59
|  |  | Local |  | Comprimento |  | altura | Qnt. | Total
|  |  | G1 |  | 1.4 |  | 1.1 | 2 | 3.08
|  |  | G2 |  | 0.4 |  | 0.2 | 2 | 0.16
|  |  | G3 |  | 1.35 |  | 1 | 1 | 1.35
8.0 | REVESTIMENTOS DE PAREDE
8.1 | 130301 | IOPES | Rodapé de argamassa de cimento e areia no traço 1:3, altura de 7 cm e espessura de 2 cm |  |  |  |  | m | 105.6
Perímetro(-portas e vãos)
|  |  | Local |  | Perímetro |  |  |  | Total
|  |  | Salão Comunal |  | 54.4 |  |  |  | 54.4
|  |  | Cozinha |  | 32.84 |  |  |  | 32.84
|  |  | Banheiros |  | 18.36 |  |  |  | 18.36
8.2 | 130308 | IOPES | Soleira em granito cinza andorinha, esp. 2 cm e largura de 15 cm |  |  |  |  | m | 5.2
Comprimento
|  |  | Local |  | Perímetro |  | qnt. |  | Total
|  |  | Salão Comunal |  | 1.5 |  | 1 |  | 1.5
[5 empty] | 0.8 |  | 1 |  | 0.8
|  |  | Cozinha |  | 0.8 |  | 1 |  | 0.8
|  |  | Banheiros |  | 0.6 |  | 2 |  | 1.2
[5 empty] | 0.9 |  | 1 |  | 0.9
8.3 | 130308 | IOPES | Peitoril em granito cinza andorinha, esp. 2 cm e largura de 15 cm |  |  |  |  | m | 15.6
Comprimento
|  |  | Local |  | Perímetro |  | qnt. |  | Total
|  |  | J1 |  | 2 | 2.2 | 5 |  | 10
|  |  | J2 |  | 1.4 | 1.54 | 2 |  | 2.8
|  |  | J3 |  | 1.5 | 1.65 | 1 |  | 1.5
|  |  | B1 |  | 0.4 | 0.16 | 2 |  | 0.8
|  |  | B2 |  | 0.5 | 0.2 | 1 |  | 0.5
9.0 | PISOS INTERNOS E EXTERNOS
9.1 | 73907/003 | SINAPI | CONTRAPISO/LASTRO DE CONCRETO NAO-ESTRUTURAL, E=5CM, PREPARO COM BETONEIRA |  |  |  |  | m² | 193.67
Área em cad
|  |  | Local |  | Comp. (m) |  |  |  | Total
|  |  | Salão Comunal |  | 76.24 |  |  |  | 76.24
|  |  | Salão Comunal (salas) |  | 17.82 |  |  |  | 17.82
|  |  | Cozinha |  | 11 |  |  |  | 11
|  |  | Despensa |  | 4.9 |  |  |  | 4.9
|  |  | Cantina |  | 6.55 |  |  |  | 6.55
|  |  | Banheiros |  | 8.46 |  |  |  | 8.46
|  |  | Área externa da contrução |  | 68.7 |  |  |  | 68.7
|  |  | Área externa da Construção |  |  |  |  | m² | 68.7
ÁREA = ÁREA LIMETE DA OBRA - ÁREA DOS DEMAIS AMBIENTES
|  |  | Local |  | Comprimento | Largura |  |  | Total
|  |  | limite da obra |  | 225 |  |  |  | 225
|  |  | Salão Comunal |  | 76.24 |  |  |  | 76.24
|  |  | Salão Comunal (salas) |  | 17.82 |  |  |  | 17.82
|  |  | Cozinha |  | 11 |  |  |  | 11
|  |  | Despensa |  | 4.9 |  |  |  | 4.9
|  |  | Cantina |  | 6.55 |  |  |  | 6.55
|  |  | Banheiros |  | 8.46 |  |  |  | 8.46
|  |  | jardim 01 |  | 5.49 |  |  |  | 5.49
|  |  | jardim 02 |  | 8.18 |  |  |  | 8.18
|  |  | jardim 03 |  | 17.66 |  |  |  | 17.66
9.2 | 73922/005 | SINAPI | Piso cimentado camurçado em argamassa de cimento e areia no traço 1:3 , espessura 3 cm |  |  |  |  | m² | 193.67
Área em cad
|  |  | Local |  | Comp. (m) |  |  |  | Total
|  |  | Salão Comunal |  | 76.24 |  |  |  | 76.24
|  |  | Salão Comunal (salas) |  | 17.82 |  |  |  | 17.82
|  |  | Cozinha |  | 11 |  |  |  | 11
|  |  | Despensa |  | 4.9 |  |  |  | 4.9
|  |  | Cantina |  | 6.55 |  |  |  | 6.55
|  |  | Banheiros |  | 8.46 |  |  |  | 8.46
|  |  | Área externa da contrução |  | 68.7 |  |  |  | 68.7
|  |  | Área externa da construção |  |  |  |  | m² | 68.7
ÁREA = ÁREA LIMETE DA OBRA - ÁREA DOS DEMAIS AMBIENTES
|  |  | Local |  | Comprimento | Largura |  |  | Total
|  |  | limite da obra |  | 225 |  |  |  | 225
|  |  | Salão Comunal |  | 76.24 |  |  |  | 76.24
|  |  | Salão Comunal (salas) |  | 17.82 |  |  |  | 17.82
|  |  | Cozinha |  | 11 |  |  |  | 11
|  |  | Despensa |  | 4.9 |  |  |  | 4.9
|  |  | Cantina |  | 6.55 |  |  |  | 6.55
|  |  | Banheiros |  | 8.46 |  |  |  | 8.46
|  |  | jardim 01 |  | 5.49 |  |  |  | 5.49
|  |  | jardim 02 |  | 8.18 |  |  |  | 8.18
|  |  | jardim 03 |  | 17.66 |  |  |  | 17.66
9.3 | 68053 | SINAPI | FORNECIMENTO/INSTALACAO LONA PLASTICA PRETA, PARA IMPERMEABILIZACAO, ESPESSURA 150 MICRAS. |  |  |  |  | m² | 124.97
Área em cad
|  |  | Local |  | Comp. (m) |  |  |  | Total
|  |  | Salão Comunal |  | 76.24 |  |  |  | 76.24
|  |  | Salão Comunal (salas) |  | 17.82 |  |  |  | 17.82
|  |  | Cozinha |  | 11 |  |  |  | 11
|  |  | Despensa |  | 4.9 |  |  |  | 4.9
|  |  | Cantina |  | 6.55 |  |  |  | 6.55
|  |  | Banheiros |  | 8.46 |  |  |  | 8.46
9.4 | 73892/00 | SINAPI | EXECUÇÃO DE PASSEIO (CALÇADA) EM CONCRETO 12 MPA, TRAÇO 1:3:5 (CIMENTO/AREIA/BRITA), PREPARO MECÂNICO, ESPESSURA 7CM, COM JUNTA DE DILATAÇÃO EM MADEIRA, INCLUSO LANÇAMENTO E ADENSAMENTO |  |  |  |  | m² | 9.88
ÁREA = RETIRADA DE PROJETO
9.5 | 200253 | IOPES | Fornecimento e assentamento de ladrilho hidráulico pastilhado, vermelho, dim. 20x20 cm, esp. 1.5cm, assentado com pasta de cimento colante, exclusive regularização e lastro |  |  |  |  | m² | 1.89
ÁREA = COMPRIMENTO X LARGURA (m)*1,05
|  |  | Local |  | Comp. (m) | Larg. (m) |  |  | Total
|  |  | Passeio Externo |  | 9 | 0.2 |  |  | 1.8
9.6 | 200202 | IOPES | Meio-fio de concreto pré-moldado com dimensões de 15x12x30x100 cm , rejuntados com argamassa de cimento e areia no traço 1:3 |  |  |  |  | m² | 9
ÁREA = COMPRIMENTO
|  |  | Local |  | Comp. (m) |  |  |  | Total
|  |  | Passeio Externo |  | 9 |  |  |  | 9
10.0 | INSTALAÇÕES HIDRO-SANITÁRIAS
10.1 | 89744 | SINAPI | JOELHO PVC SOLDÁVEL 90º ÁGUA FRIA 100MM - FORNECIMENTO E INSTALAÇÃO |  |  |  |  | m | 12
|  |  | TABELA DE MATERIAL HIDRAULICO DO PROJETO |  |  |  |  | m | 12
10.2 | 89726 | SINAPI | JOELHO PVC 45º ESGOTO 40MM - FORNECIMENTO E INSTALAÇÃO |  |  |  |  | PÇ | 5
|  |  | TABELA DE MATERIAL HIDRAULICO DO PROJETO |  |  |  |  | PÇ | 5
10.3 | COMPOSIÇÃO 01 |  | BUCHA REDUÇÃO PVC SOLD LONGA P/ ESG PREDIAL 50MM X 40MM |  |  |  |  | PÇ | 2
|  |  | TABELA DE MATERIAL HIDRAULICO DO PROJETO |  |  |  |  | PÇ | 2
10.4 | 89805 | SINAPI | JOELHO PVC 90º ESGOTO 75MM - FORNECIMENTO E INSTALAÇÃO |  |  |  |  | PÇ | 2
|  |  | TABELA DE MATERIAL HIDRAULICO DO PROJETO |  |  |  |  | PÇ | 2
10.5 | 89569 | SINAPI | JUNÇÃO SIMPLES PVC SERIE R P/ESG PREDIAL DN 100 X 75MM |  |  |  |  | PÇ | 2
|  |  | TABELA DE MATERIAL HIDRAULICO DO PROJETO |  |  |  |  | PÇ | 2
10.6 | 89567 | SINAPI | JUNÇÃO PVC ESGOTO 100X100MM - FORNECIMENTO E INSTALAÇÃO |  |  |  |  | PÇ | 3
|  |  | TABELA DE MATERIAL HIDRAULICO DO PROJETO |  |  |  |  | PÇ | 3
10.7 | 89746 | SINAPI | JOELHO PVC 45º ESGOTO 100MM - FORNECIMENTO E INSTALAÇÃO |  |  |  |  | PÇ | 2
|  |  | TABELA DE MATERIAL HIDRAULICO DO PROJETO |  |  |  |  | PÇ | 2
10.8 | 89801 | SINAPI | JOELHO PVC 90º ESGOTO 50MM - FORNECIMENTO E INSTALAÇÃO |  |  |  |  | PÇ | 1
|  |  | TABELA DE MATERIAL HIDRAULICO DO PROJETO |  |  |  |  | PÇ | 1
10.9 | 72295 | SINAPI | CAP PVC ESGOTO 100MM (TAMPÃO) - FORNECIMENTO E INSTALAÇÃO |  |  |  |  | PÇ | 1
|  |  | TABELA DE MATERIAL HIDRAULICO DO PROJETO |  |  |  |  | PÇ | 1
10.10 | 74104/001 | SINAPI | CAIXA DE INSPEÇÃO EM ALVENARIA DE TIJOLO MACIÇO 60X60X60CM, REVESTIDA INTERNAMENTO COM BARRA LISA (CIMENTO E AREIA, TRAÇO 1:4) E=2,0CM, COM TAMPA PRÉ-MOLDADA DE CONCRETO E FUNDO DE CONCRETO 15MPA TIPO C - ESCAVAÇÃO E CONFECÇÃO |  |  |  |  | PÇ | 1
|  |  | TABELA DE MATERIAL HIDRAULICO DO PROJETO |  |  |  |  | PÇ | 1
10.11 | 89497 | SINAPI | JOELHO PVC SOLDÁVEL 90º ÁGUA FRIA 40MM - FORNECIMENTO E INSTALAÇÃO |  |  |  |  | PÇ | 5
|  |  | TABELA DE MATERIAL HIDRAULICO DO PROJETO |  |  |  |  | PÇ | 5
10.12 | 89498 | SINAPI | JOELHO PVC 45º ESGOTO 40MM - FORNECIMENTO E INSTALAÇÃO |  |  |  |  | PÇ | 2
|  |  | TABELA DE MATERIAL HIDRAULICO DO PROJETO |  |  |  |  | PÇ | 2
10.13 | 89710 | SINAPI | RALO SECO PVC QUADRADO 100 X 100 X 53 MM SAIDA 40MM C/GRELHA BRANCA |  |  |  |  | PÇ | 4
|  |  | TABELA DE MATERIAL HIDRAULICO DO PROJETO |  |  |  |  | PÇ | 4
10.14 | 89782 | SINAPI | TE PVC SERIE R P/ ESG PREDIAL 40 X 40MM |  |  |  |  | PÇ | 7
|  |  | TABELA DE MATERIAL HIDRAULICO DO PROJETO |  |  |  |  | PÇ | 7
10.15 | 89796 | SINAPI | TE SANITÁRIO PVC P/ ESG PREDIAL DN 1000 X 100MM |  |  |  |  | PÇ | 2
|  |  | TABELA DE MATERIAL HIDRAULICO DO PROJETO |  |  |  |  | PÇ | 2
10.16 | 89805 | SINAPI | JOELHO PVC 90º ESGOTO 75MM - FORNECIMENTO E INSTALAÇÃO |  |  |  |  | PÇ | 2
|  |  | TABELA DE MATERIAL HIDRAULICO DO PROJETO |  |  |  |  | PÇ | 2
10.17 | 74166/001 | SINAPI | CAIXA DE PASSAGEM EM ALVENARIA DE TIJOLO MACIÇO 60X60X60CM, REVESTIDA INTERNAMENTO COM BARRA LISA (CIMENTO E AREIA, TRAÇO 1:4) E=2,0CM, COM TAMPA PRÉ-MOLDADA DE CONCRETO E FUNDO DE CONCRETO 15MPA TIPO C - ESCAVAÇÃO E CONFECÇÃO |  |  |  |  | PÇ | 1
|  |  | TABELA DE MATERIAL HIDRAULICO DO PROJETO |  |  |  |  | PÇ | 1
10.18 | 89714 | SINAPI | TUBO PVC ESGOTO PREDIAL DN 100MM, INCLUSIVE CONEXÕES - FORNECIMENTO E INSTALAÇÃO |  |  |  |  | m | 36
|  |  | TABELA DE MATERIAL HIDRAULICO DO PROJETO |  |  |  |  | m | 36
10.19 | 89713 | SINAPI | TUBO PVC ESGOTO PREDIAL DN 75MM, INCLUSIVE CONEXÕES - FORNECIMENTO E INSTALAÇÃO |  |  |  |  | m | 6
|  |  | TABELA DE MATERIAL HIDRAULICO DO PROJETO |  |  |  |  | m | 6
10.20 | 89712 | SINAPI | TUBO PVC ESGOTO PREDIAL DN 50MM, INCLUSIVE CONEXÕES - FORNECIMENTO E INSTALAÇÃO |  |  |  |  | m | 12
|  |  | TABELA DE MATERIAL HIDRAULICO DO PROJETO |  |  |  |  | m | 12
10.21 | 89711 | SINAPI | TUBO PVC ESGOTO PREDIAL DN 40MM, INCLUSIVE CONEXÕES - FORNECIMENTO E INSTALAÇÃO |  |  |  |  | m | 12
|  |  | TABELA DE MATERIAL HIDRAULICO DO PROJETO |  |  |  |  | m | 12
10.22 | 74197/001 | SINAPI | FOSSA SÉPTICA, COM TAMPA, PARA 30 CONTRIBUINTES - FORNECIMENTO E INSTALAÇÃO |  |  |  |  | PÇ | 1
|  |  | TABELA DE MATERIAL HIDRAULICO DO PROJETO |  |  |  |  | PÇ | 1
10.23 | 140103 | IOPES | FILTRO, COM TAMPA, PARA 30 CONTRIBUINTES - FORNECIMENTO E INSTALAÇÃO |  |  |  |  | PÇ | 1
|  |  | TABELA DE MATERIAL HIDRAULICO DO PROJETO |  |  |  |  | PÇ | 1
10.24 | 74198/001 | SINAPI | SUMIDOURO EM ALVENARIA DE TIJOLO CERÂMICO MACICO DIÂMETRO 1,20M E ALTURA 5,00M, COM TAMPA EM CONCRETO ARMADO DIÂMETRO 1,40M E ESPESSURA 10CM |  |  |  |  | PÇ | 1
|  |  | TABELA DE MATERIAL HIDRAULICO DO PROJETO |  |  |  |  | PÇ | 1
10.25 | 89366 | SINAPI | JOELHO PVC SOLDÁVEL COM ROSCA METÁLICA 90º ÁGUA FRIA 25MMX3/4" - FORNECIMENTO E INSTALAÇÃO |  |  |  |  | PÇ | 11
|  |  | TABELA DE MATERIAL HIDRAULICO DO PROJETO |  |  |  |  | PÇ | 11
10.26 | 89362 | SINAPI | JOELHO 90 GRAUS COM BUCHA DE LATÃO, PVC, SOLDÁVEL, DN 25MM, X 3/4 INSTALADO EM RAMAL OU SUB-RAMAL DE ÁGUA FORNECIMENTO E INSTALAÇÃO . |  |  |  |  | PÇ | 7
|  |  | TABELA DE MATERIAL HIDRAULICO DO PROJETO |  |  |  |  | PÇ | 7
10.27 | 89362 | SINAPI | TE DE PVC SOLDÁVEL ÁGUA FRIA 25MM - FORNECIMENTO E INSTALAÇÃO |  |  |  |  | PÇ | 7
|  |  | TABELA DE MATERIAL HIDRAULICO DO PROJETO |  |  |  |  | PÇ | 7
10.28 | 89353 | SINAPI | REGISTRO DE GAVETA 3/4" COM VOLANTE CROMADO - FORNECIMENTO E INSTALAÇÃO |  |  |  |  | PÇ | 3
|  |  | TABELA DE MATERIAL HIDRAULICO DO PROJETO |  |  |  |  | PÇ | 3
10.29 | 72784 | SINAPI | ADAPTADOR PVC SOLDÁVEL CURTO C/ BOLSA E ROSCA P/ REGISTRO 25MM X 3/4" - FORNECIMENTO E INSTALAÇÃO |  |  |  |  | PÇ | 6
|  |  | TABELA DE MATERIAL HIDRAULICO DO PROJETO |  |  |  |  | PÇ | 6
10.30 | 89381 | SINAPI | LUVA COM BUCHA DE LATÃO, PVC, SOLDÁVEL, DN 25MM X 3/4, INSTALADO EM RAMAL OU SUB-RAMAL DE ÁGUA FORNECIMENTO E INSTALAÇÃO. |  |  |  |  | PÇ | 3
|  |  | TABELA DE MATERIAL HIDRAULICO DO PROJETO |  |  |  |  | PÇ | 3
10.31 | 89356 | SINAPI | TUBO PVC SOLDÁVEL ÁGUA FRIA DN 25MM, INCLUSIVE CONEXÕES - FORNECIMENTO E INSTALAÇÃO |  |  |  |  | m | 18
|  |  | TABELA DE MATERIAL HIDRAULICO DO PROJETO |  |  |  |  | m | 18
10.32 | 89357 | SINAPI | TUBO PVC SOLDÁVEL ÁGUA FRIA DN 32MM, INCLUSIVE CONEXÕES - FORNECIMENTO E INSTALAÇÃO |  |  |  |  | m | 42
|  |  | TABELA DE MATERIAL HIDRAULICO DO PROJETO |  |  |  |  | m | 42
10.33 | 170549 | IOPES | CAIXA D'ÁGUA FIBRA DE VIDRO PARA 3000 LITROS, COM TAMPA - FORNECIMENTO E INSTALAÇÃO |  |  |  |  | PÇ | 1
|  |  | TABELA DE MATERIAL HIDRAULICO DO PROJETO |  |  |  |  | PÇ | 1
10.34 | 74058/002 | SINAPI | TORNEIRA DE BÓIA VAZÃO TOTAL 3/4" C/ BALÃO PLÁSTICO OU METÁLICO - FORNECIMENTO E INSTALAÇÃO |  |  |  |  | PÇ | 1
|  |  | TABELA DE MATERIAL HIDRAULICO DO PROJETO |  |  |  |  | PÇ | 1
10.35 | 74174/001 | SINAPI | REGISTRO GAVETA 1.1/2" REF 1509-C - C/ CANOPLA ACAB CROMADO SIMPLES - - FORNECIMENTO E INSTALAÇÃO |  |  |  |  | PÇ | 2
|  |  | TABELA DE MATERIAL HIDRAULICO DO PROJETO |  |  |  |  | PÇ | 2
10.36 | 72787 | SINAPI | ADAPTADOR PVC SOLDÁVEL COM FLANGES E ANEL PARA CAIXA D'ÁGUA 50MMX1.1/2" - FORNECIMENTO E INSTALAÇÃO |  |  |  |  | PÇ | 3
|  |  | TABELA DE MATERIAL HIDRAULICO DO PROJETO |  |  |  |  | PÇ | 3
10.37 | 72785 | SINAPI | ADAPTADOR PVC SOLDÁVEL COM FLANGES E ANEL PARA CAIXA D'ÁGUA 32MMX1" - FORNECIMENTO E INSTALAÇÃO |  |  |  |  | PÇ | 2
|  |  | TABELA DE MATERIAL HIDRAULICO DO PROJETO |  |  |  |  | PÇ | 2
10.38 | 72797 | SINAPI | ADAPTADOR PVC ROSCÁVEL C/ FLANGES E ANEL DE VEDAÇÃO P/ CAIXA D' ÁGUA 3/4" - FORNECIMENTO E INSTALAÇÃO |  |  |  |  | PÇ | 1
|  |  | TABELA DE MATERIAL HIDRAULICO DO PROJETO |  |  |  |  | PÇ | 1
10.39 | 89367 | SINAPI | JOELHO PVC SOLDÁVEL 90º ÁGUA FRIA 32MM - FORNECIMENTO E INSTALAÇÃO |  |  |  |  | PÇ | 1
|  |  | TABELA DE MATERIAL HIDRAULICO DO PROJETO |  |  |  |  | PÇ | 1
10.40 | 89398 | SINAPI | TE PVC SOLD 90G P/ ÁGUA FRIA PREDIAL 32MM - FORNECIMENTO E INSTALAÇÃO |  |  |  |  | PÇ | 1
|  |  | TABELA DE MATERIAL HIDRAULICO DO PROJETO |  |  |  |  | PÇ | 1
10.41 | 89626 | SINAPI | TE REDUÇÃO PVC SOLDAVEL AGUA FRIA 50X40MM - FORNECIMENTO E INSTALACA |  |  |  |  | PÇ | 1
|  |  | TABELA DE MATERIAL HIDRAULICO DO PROJETO |  |  |  |  | PÇ | 1
10.42 | 89624 | SINAPI | TE REDUÇÃO PVC SOLDAVEL AGUA FRIA 40X32MM - FORNECIMENTO E INSTALACA |  |  |  |  | PÇ | 3
|  |  | TABELA DE MATERIAL HIDRAULICO DO PROJETO |  |  |  |  | PÇ | 3
10.43 | 89627 | SINAPI | TE REDUÇÃO PVC SOLDAVEL AGUA FRIA 50X25MM - FORNECIMENTO E INSTALACA |  |  |  |  | PÇ | 1
|  |  | TABELA DE MATERIAL HIDRAULICO DO PROJETO |  |  |  |  | PÇ | 1
10.44 | 72293 | SINAPI | CAP PVC ESGOTO 50MM (TAMPÃO) - FORNECIMENTO E INSTALAÇÃO |  |  |  |  | PÇ | 1
|  |  | TABELA DE MATERIAL HIDRAULICO DO PROJETO |  |  |  |  | PÇ | 1
11.0 | INSTALAÇÕES ELÉTRICAS
11.1 | 74130/005 | SINAPI | DISJUNTOR TERMOMAGNETICO TRIPOLAR PADRAO NEMA (AMERICANO) 60 A 100A 240V, FORNECIMENTO E INSTALACAO |  |  |  |  | PÇ | 1
|  |  | INFORMAÇÃO DE PROJETO |  |  |  |  | PÇ | 1
11.2 | 74130/001 | SINAPI | DISJUNTOR TERMOMAGNETICO MONOPOLAR PADRAO NEMA (AMERICANO) 10 A 30A 240V, FORNECIMENTO E INSTALACAO |  |  |  |  | PÇ | 4
|  |  | INFORMAÇÃO DE PROJETO |  |  |  |  | PÇ | 4
11.3 | 74130/003 | SINAPI | DISJUNTOR TERMOMAGNETICO BIPOLAR PADRAO NEMA (AMERICANO) 10 A 50A 240V, FORNECIMENTO E INSTALACAO |  |  |  |  | PÇ | 4
|  |  | INFORMAÇÃO DE PROJETO |  |  |  |  | PÇ | 4
11.4 | COMPOSIÇÃO 02 |  | DISP PROT CONTR SURTOS DPS BIPOLAR 275VCA COR 40KA ref. fab. Clamper. FORNECIMENTO E INSTALAÇÃO |  |  |  |  | PÇ | 1
|  |  | INFORMAÇÃO DE PROJETO |  |  |  |  | PÇ | 1
11.5 | 72934 | SINAPI | Eletrotuto de pvc flexível Ref. TIGRE (3/4"). Inclusive conexões. Fornecimento e instalação. |  |  |  |  | m | 186.2
|  |  | INFORMAÇÃO DE PROJETO |  |  |  |  | m | 186.2
11.6 | 72935 | SINAPI | Eletrotuto de pvc flexível Ref. TIGRE (1"). Inclusive conexões. Fornecimento e instalação. |  |  |  |  | m | 15.7
|  |  | INFORMAÇÃO DE PROJETO |  |  |  |  | m | 15.7
11.7 | 73613 | SINAPI | Eletroduto de pvc rígido rosqueável, antichama, classe "B". Ref. TIGRE (3/4"). Inclusive conexões. Fornecimento e instalação. |  |  |  |  | m | 2
|  |  | INFORMAÇÃO DE PROJETO |  |  |  |  | m | 2
11.8 | 74252/001 | SINAPI | Eletroduto de pvc rígido rosqueável, antichama, classe "B". Ref. TIGRE (1"). Inclusive conexões. Fornecimento e instalação. |  |  |  |  | m | 2
|  |  | INFORMAÇÃO DE PROJETO |  |  |  |  | m | 2
11.9 | 55867 | SINAPI | Eletroduto de pvc rígido rosqueável, antichama, classe "B". Ref. TIGRE (3"). Inclusive conexões. Fornecimento e instalação. |  |  |  |  | m | 1
|  |  | INFORMAÇÃO DE PROJETO |  |  |  |  | m | 1
11.10 | 72335 | SINAPI | Espelho plástico 4"x2" Ventilador de teto, liga desliga. Fornecimento e instalação. Ref. Legrand. |  |  |  |  | PÇ | 12
|  |  | INFORMAÇÃO DE PROJETO |  |  |  |  | PÇ | 12
11.11 | 72331 | SINAPI | Interruptor simples de embutir 10A/250V 1tecla sem placa, fornecimento e instalação |  |  |  |  | PÇ | 9
|  |  | INFORMAÇÃO DE PROJETO |  |  |  |  | PÇ | 9
11.12 | 72335 | SINAPI | Espelho 2"x4", para interruptor, fornecimento e instalação, |  |  |  |  | PÇ | 11
|  |  | INFORMAÇÃO DE PROJETO |  |  |  |  | PÇ | 11
11.13 | 84542 | SINAPI | Interruptor parlelo de embutir 10A/250V 2 teclas, fornecimento e instalção |  |  |  |  | PÇ | 2
|  |  | INFORMAÇÃO DE PROJETO |  |  |  |  | PÇ | 2
11.14 | 72332 | SINAPI | Interruptor simples de embutir 10A/250V 2 tecla com placa, fornecimento e instalação |  |  |  |  | PÇ | 1
|  |  | INFORMAÇÃO DE PROJETO |  |  |  |  | PÇ | 1
11.15 | 83540 | SINAPI | Tomada de embutir hexagonal com placa 4x2" 10A-250V, bipolar 2P+T, conforme NBR 14136. Fabricante PIAL SILENTOQUE ou equivalente Ref. 680330. |  |  |  |  | PÇ | 21
|  |  | INFORMAÇÃO DE PROJETO |  |  |  |  | PÇ | 21
11.16 | 83566 | SINAPI | Tomada de embutir com placa 4x2" 20A-250V, bipolar 2P+T, conforme NBR 14136. Fabricante Legrand ou equivalente |  |  |  |  | PÇ | 2
|  |  | INFORMAÇÃO DE PROJETO |  |  |  |  | PÇ | 2
11.17 | 68066 | SINAPI | Caixa de resina termoplástica de multi uso para sobrepor, com tampa, para instalação de equipamentos, proteção ip44 - da CEMAR ou equivalente 120x120x75mm |  |  |  |  | PÇ | 3
|  |  | INFORMAÇÃO DE PROJETO |  |  |  |  | PÇ | 3
11.18 | 83420 | SINAPI | Cabo de cobre isolado PVC 0,6/1kV 10,0mm2 resistente a chama fornecimento e instalação |  |  |  |  | PÇ | 62.5
|  |  | INFORMAÇÃO DE PROJETO |  |  |  |  | PÇ | 62.5
11.19 | 73860/011 | SINAPI | Cabo de cobre isolado PVC 450/750v 10,0mm2 resistente a chama fornecimento e instalação |  |  |  |  | m | 6.1
|  |  | INFORMAÇÃO DE PROJETO |  |  |  |  | m | 6.1
11.20 | 73860/009 | SINAPI | Cabo de cobre isolado PVC 450/750v 4,00mm2 resistente a chama fornecimento e instalação |  |  |  |  | m | 37.4
|  |  | INFORMAÇÃO DE PROJETO |  |  |  |  | m | 37.4
11.21 | 73860/008 | SINAPI | Cabo de cobre isolado PVC 450/750v 2,50mm2 resistente a chama fornecimento e instalação |  |  |  |  | m | 664.8
|  |  | INFORMAÇÃO DE PROJETO |  |  |  |  | m | 664.8
11.22 | COMPOSIÇÃO 03 |  | Luminária embutir p/ três lâmpadas fluorescentes 40W, completa, com reator duplo-127V partida rápida e alto fator de potência, soquete antivibratório e lâmpada fluorescente 40W-127V |  |  |  |  | PÇ | 14
|  |  | INFORMAÇÃO DE PROJETO |  |  |  |  | PÇ | 14
11.23 | COMPOSIÇÃO 04 |  | Luminaria embutir compl.,corpo ch. aço pintada branca,refletor, aletas parabólicas alum.alta pureza e refletância,2 lâmp. fluor.tubulares de 32W/127V, c/ reator duplo 127V, par.ráp.AFP, soq. antivib.,ref. CAA01-E232 Lumicenter |  |  |  |  | PÇ | 2
|  |  | INFORMAÇÃO DE PROJETO |  |  |  |  | PÇ | 2
11.24 | 74131/004 | SINAPI | Quadro de distribuição de energia de embutir, em chapa metalica para 18 disjuntores termomagneticos bif. Com barramento trifasico e neutro, fornecimento e instalação |  |  |  |  | PÇ | 1
|  |  | INFORMAÇÃO DE PROJETO |  |  |  |  | PÇ | 1
11.25 | 74052/005 | SINAPI | Quadro de medição geral em chapa matelica inclusive disjuntores e aterramento |  |  |  |  | PÇ | 1
|  |  | INFORMAÇÃO DE PROJETO |  |  |  |  | PÇ | 1
11.26 | COMPOSIÇÃO 05 |  | Ventilador de teto base madeira sem alojamento para luminária, ref. Tron ou equivalente, com comando de interruptor simples, sem dimer para regulagem de velocidade |  |  |  |  | PÇ | 6
|  |  | INFORMAÇÃO DE PROJETO |  |  |  |  | PÇ | 6
12.0 | APARELHOS HIDRO-SANITÁRIOS
12.1 | 86932 | SINAPI | VASO SANITÁRIO SIFONADO COM CAIXA ACOPLADA LOUÇA BRANCA - PADRÃO MÉDIO, INCLUSO ENGATE FLEXÍVEL EM METAL CROMADO, 1/2" X 40CM - FORNECIMENTO E INSTALAÇÃO. |  |  |  |  | PÇ | 2
|  |  | TABELA DE MATERIAL HIDRAULICO DO PROJETO |  |  |  |  | PÇ | 2
12.2 | 170136 | IOPES | VASO SANITÁRIO SIFONADO COM CAIXA ACOPLADA LOUÇA BRANCA - PADRÃO MÉDIO, INCLUSO ENGATE FLEXÍVEL EM METAL CROMADO, 1/2" X 40CM - FORNECIMENTO E INSTALAÇÃO. (PNE) |  |  |  |  | PÇ | 1
|  |  | TABELA DE MATERIAL HIDRAULICO DO PROJETO |  |  |  |  | PÇ | 1
12.3 | 86906 | SINAPI | TORNEIRA CROMADA DE MESA, 1/2" OU 3/4", PARA LAVATÓRIO, PADRÃO POPULAR - FORNECIMENTO E INSTALAÇÃO. AF_12/2013 |  |  |  |  | PÇ | 2
|  |  | TABELA DE MATERIAL HIDRAULICO DO PROJETO |  |  |  |  | PÇ | 2
12.4 | 86912 | SINAPI | TORNEIRA CROMADA LONGA, DE PAREDE, 1/2 OU 3/4, PARA PIA, PADRÃO MÉDIO - FORNECIMENTO E INSTALAÇÃO. AF_12/2013 |  |  |  |  | PÇ | 1
|  |  | TABELA DE MATERIAL HIDRAULICO DO PROJETO |  |  |  |  | PÇ | 1
12.5 | 86887 | SINAPI | ENGATE FLEXÍVEL EM METAL CROMADO, 1/2" X 40CM - FORNECIMENTO E INSTALAÇÃO. AF_12/2013 |  |  |  |  | PÇ | 3
|  |  | TABELA DE MATERIAL HIDRAULICO DO PROJETO |  |  |  |  | PÇ | 3
12.6 | 1370 | SINAPI | DUCHA HIGIÊNICA COM MANGUEIRA PLÁSTICA E REGISTRO - FORNECIMENTO E INSTALAÇÃO |  |  |  |  | PÇ | 3
|  |  | TABELA DE MATERIAL HIDRAULICO DO PROJETO |  |  |  |  | PÇ | 3
12.7 | 11696 | SINAPI | LAVATÓRIO/CUBA DE SOBREPOR OVAL PEQUENA LOUCA BRANCA SEM LADRÃO *31 X 44* - FORNECIMENTO E INSTALAÇÃO |  |  |  |  | PÇ | 2
|  |  | TABELA DE MATERIAL HIDRAULICO DO PROJETO |  |  |  |  | PÇ | 2
12.8 | 11692 | SINAPI | MÁRMORE BRANCO POLIDO P/ BANCADA E = 3CM |  |  |  |  | m² | 0.72
|  |  | TABELA DE MATERIAL HIDRAULICO DO PROJETO |  |  |  |  | m² | 0.72
12.9 | 74234/001 | SINAPI | MICTÓRIO SIFONADO DE LOUCA BRANCA COM PERTENCES, COM REGISTRO DE PRESSAO 1/2" COM CANOPLA CROMADA ACABAMENTO SIMPLES E CONJUNTO PARA FIXAÇÃO - FORNECIMENTO E INSTALAÇÃO |  |  |  |  | PÇ | 2
|  |  | TABELA DE MATERIAL HIDRAULICO DO PROJETO |  |  |  |  | PÇ | 2
12.10 | 11693 | SINAPI | BANCA GRANILITE P/ PIA OU LAVATÓRIO (SEM CUBA) - FORNECIMENTO E INSTALAÇÃO |  |  |  |  | m² | 0.8
|  |  | TABELA DE MATERIAL HIDRAULICO DO PROJETO |  |  |  |  | m² | 0.8
12.11 | 1747 | SINAPI | CUBA AÇO INOXIDÁVEL NUM 2 (56,0X33,0X11,5) CM - FORNECIMENTO E INSTALAÇÃO |  |  |  |  | PÇ | 1
|  |  | TABELA DE MATERIAL HIDRAULICO DO PROJETO |  |  |  |  | PÇ | 1
13.0 | COBERTURA
13.1 | 84031 | SINAPI | ESTRUTURA DE MADEIRA COM TESOURA, PARA VAOS DE 15 M E TELHA ONDULADA DE FIBROCIMENTO, ALUMINIO OU PLASTICA |  |  |  |  | m² | 151.7806
área=(largura*Comprimento+10%incl.)
|  |  | Local |  | Comp. | Larg. | 10% incl. |  | Total
|  |  | Salão Comunal |  | 12.92 | 7.22 | 1.1 |  | 102.6106
|  |  | Cozinha e pátio |  | 44.7 |  | 1.1 |  | 49.17
13.2 | 74088/001 | SINAPI | TELHAMENTO COM TELHA DE FIBROCIMENTO ONDULADA, ESPESSURA 6MM, INCLUSO JUNTAS DE VEDACAO E ACESSORIOS DE FIXACAO, EXCLUINDO MADEIRAMENTO. |  |  |  |  | m² | 151.7806
área=(largura*Comprimento+10%incl.)
|  |  | Local |  | Comp. | Larg. | 10% incl. |  | Total
|  |  | Salão Comunal |  | 12.92 | 7.22 | 1.1 |  | 102.6106
|  |  | Cozinha e pátio |  | 44.7 |  | 1.1 |  | 49.17
13.3 | 72104 | SINAPI | CALHA EM CHAPA DE ACO GALVANIZADO NUMERO 24, DESENVOLVIMENTO DE 33CM |  |  |  |  | m | 7.22
Comprimento
|  |  | Local |  | Comp. |  |  |  | Total
|  |  | Salão Comunal |  | 7.22 |  |  |  | 7.22
13.4 | 84045 | SINAPI | CONDUTOR PARA CALHA DE BEIRAL, DE PVC, DIAMETRO 88 MM, INCLUINDO CONEXOES E BRACADEIRAS - FORNECIMENTO E COLOCACAO |  |  |  |  | m | 6.7
Comprimento
|  |  | Local |  | Comp. |  |  |  | Total
|  |  | Salão Comunal |  | 6.7 |  |  |  | 6.7
13.5 | 72107 | SINAPI | RUFO EM CHAPA DE ACO GALVANIZADO NUMERO 24, DESENVOLVIMENTO DE 25CM |  |  |  |  | m | 29.33
Comprimento
|  |  | Local |  | Comp. |  |  |  | Total
|  |  | Salão Comunal |  | 13.4 |  |  |  | 13.4
|  |  | Cozinha/pátio |  | 15.93 |  |  |  | 15.93
14.0 | PINTURA
14.1 | 6082 | SINAPI | PINTURA EM VERNIZ SINTÉTICO BRILHANTE EM MADEIRA, TRÊS DEMÃOS (PORTAS) |  |  |  |  | m² | 35.175
área=(largura*altura*coef. Correção "1,25")
|  |  | Local | Larg. | Altura | Quant. | coef. | lados | Total
|  |  | P1 | 0.6 | 2.1 | 3 | 1.25 | 2 | 9.45
|  |  | P2 | 0.8 | 2.1 | 4 | 1.25 | 2 | 16.8
|  |  | P3 | 0.8 | 2.1 | 1 | 1.25 | 2 | 4.2
|  |  | P4 | 0.9 | 2.1 | 1 | 1.25 | 2 | 4.725
15 | SERVIÇOS DIVERSOS
15.1 | 110210 | IOPES | Forro PVC branco L = 20 cm, frisado, colocado |  |  |  |  | m² | 126.86
ÁREA (cad)
|  |  | Local |  | Area
|  |  | Salão Comunal |  | 76.24 |  |  |  | 76.24
|  |  | Salão Comunal (salas) |  | 17.82 |  |  |  | 17.82
|  |  | Cozinha |  | 11 |  |  |  | 11
|  |  | Despensa |  | 4.9 |  |  |  | 4.9
|  |  | Cantina |  | 6.55 |  |  |  | 6.55
|  |  | Banheiros |  | 8.46 |  |  |  | 8.46
|  |  | Bilheteria |  | 1.89 |  |  |  | 1.89
15.2 | 9537 | SINAPI | LIMPEZA FINAL DA OBRA |  |  |  |  | m² | 225
ÁREA = COMPRIMENTO(m)x LARGURA(m)
|  |  | Local |  | Comprimento | Largura |  |  | Total
|  |  | limite da obra |  | 25 | 9 |  |  | 225

## ORÇAMENTO
Secretaria Municipal de Obras, Infraestrutura e Transporte Departamento Engenharia
ANEXO V - PLANILHA ORÇAMENTÁRIA | [5 empty] | REV. 02 | Data emissão
2015-11-05
PROPRIETÁRIO:PREFEITURA MUNICIPAL DE SÃO MATEUS
OBRA:CONSTRUÇÃO DO LAR DOS IDOSOS
LOCAL: RUA COPA 70, Nº 489, BAIRRO SANTO ANTÔNIO, SÃO MATEUS/ES
DATA BASE: SETEMBRO /2015 DADOS DO SINAPI: %ENCARGOS SOCIAIS DESONERADOS: 90,43 MAIS ENCARGOS COMPLEMENTARES DADOS DO IOPES: %ENCARGOS SOCIAIS MAIS COMPLEMENTARES DESONERADOS: 134,87 COMPOSIÇÃO ANALÍTICA DE CUSTO: %ENCARGOS SOCIAIS E COMPLEMENTARES DESONERADOS: 135,96 %BDI: 24,40
ITEM | CODIGO | FONTE | DESCRIÇÃO DOS SERVIÇOS | UND. | QUANT. | PREÇO UNIT. S/ BDI | PREÇO UNIT. C/ BDI | PREÇO TOTAL C/ BDI
1.0 | SERVIÇOS PRELIMINARES
1.1 | 73805/001 | SINAPI | BARRACÃO DE OBRA PARA ALOJAMENTO/ESCRITÓRIO, PISO EM PINHO 3A, PAREDES EM COMPENSADO 10MM, COBERTURA EM TELHA AMIANTO 6MM, INCLUSO INSTALAÇÕES ELÉTRICAS E ESQUADRIAS. | m² | 12 | 316.22 | 393.37 | 4720.44 | 1.244
1.2 | 74209/001 | SINAPI | PLACA DE OBRA EM CHAPA DE AÇO GALVANIZADO | m² | 8 | 279.64 | 347.87 | 2782.96
1.3 | 73992/001 | SINAPI | LOCAÇÃO CONVENCIONAL DE OBRA, ATRAVÉS DE GABARITO DE TABUAS CORRIDAS PONTALETADAS A CADA 1,50M, SEM REAPROVEITAMENTO | m² | 152.52 | 11.95 | 14.86 | 2266.44
1.4 | 74220/001 | SINAPI | TAPUME DE CHAPA DE MADEIRA COMPENSADA, E= 6MM, COM PINTURA A CAL E REAPROVEITAMENTO DE 2X | m² | 25.2 | 49.51 | 61.59 | 1552.06
[6 empty] | SUB-TOTAL |  | 11321.9
2.0 | MOVIMENTO DE TERRA
2.1 | 79517/001 | SINAPI | ESCAVACAO MANUAL EM SOLO-PROF. ATE 1,50 M | m³ | 44.56 | 21.57 | 26.83 | 1195.54
2.2 | 79482 | SINAPI | ATERRO COM AREIA COM ADENSAMENTO HIDRAULICO | m³ | 7.62 | 53.86 | 67 | 510.54
2.3 | 73964/006 | SINAPI | REATERRO DE VALA COM COMPACTAÇÃO MANUAL | m³ | 49.83 | 32.35 | 40.24 | 2005.15
[6 empty] | SUB-TOTAL |  | 3711.23
3.0 | INFRA-ESTRUTURA(FUNDAÇÃO)
3.1 | 73907/006 | SINAPI | LASTRO DE CONCRETO, ESPESSURA 3CM, PREPARO MECÂNICO | m² | 30 | 15.57 | 19.36 | 580.8
3.2 | 5651 | SINAPI | FORMA TABUA PARA CONCRETO EM FUNDAÇÃO C/ REAPROVEITAMENTO 5X | m² | 77.09 | 36.89 | 45.89 | 3537.66
3.3 | 74138/002 | SINAPI | CONCRETO USINADO BOMBEADO FCK=20MPA, INCLUSIVE LANCAMENTO E ADENSAMENTO, SAPATAS E PILARES | m³ | 4.52 | 310.47 | 386.22 | 1745.71
3.4 | 74106/001 | SINAPI | IMPERMEABILIZACAO DE ESTRUTURAS ENTERRADAS, COM TINTA ASFÁLTICA, DUAS DEMÃOS | m² | 119.89 | 7.19 | 8.94 | 1071.81
3.5 | 50501 | IOPES | Alvenaria de blocos de concreto estrut. (14x19x39cm) cheios, c/ resist. mín. compr. 15MPa, assentados c/ arg. de cimento e areia no traço 1:4, esp. juntas 10mm e esp. da parede s/ revest. 14cm | m² | 28.24 | 67.29 | 83.7 | 2363.68
3.6 | 74254/002 | SINAPI | ARMAÇÃO AÇO CA-50, DIAM. 6,3 (1/4) À 12,5MM(1/2) -FORNECIMENTO/ CORTE(PERDA DE 10%) / DOBRA / COLOCAÇÃO. | kg | 310.53 | 7.39 | 9.19 | 2853.77
3.7 | 73942/002 | SINAPI | ARMACAO DE ACO CA-60 DIAM. 3,4 A 6,0MM.- FORNECIMENTO / CORTE (C/PERDA KG DE 10%) / DOBRA / COLOCAÇÃO. | kg | 22.61 | 7.11 | 8.84 | 199.87
[6 empty] | SUB-TOTAL |  | 12353.3
4.0 | SUPER-ESTRUTURA
4.1 | 74254/002 | SINAPI | ARMAÇÃO AÇO CA-50, DIAM. 6,3 (1/4) À 12,5MM(1/2) -FORNECIMENTO/ CORTE(PERDA DE 10%) / DOBRA / COLOCAÇÃO. | kg | 483.44 | 7.39 | 9.19 | 4442.81
4.2 | 74141/001 | SINAPI | LAJE PRE-MOLD BETA 11 P/1KN/M2 VAOS 4,40M/INCL VIGOTAS TIJOLOS ARMADURA NEGATIVA CAPEAMENTO 3CM CONCRETO 20MPA ESCORAMENTO MATERIAL E MAO DE OBRA. | m² | 9.02 | 68.39 | 85.07 | 767.33
4.3 | 50501 | IOPES | Alvenaria de blocos de concreto estrut. (14x19x39cm) cheios, c/ resist. mín. compr. 15MPa, assentados c/ arg. de cimento e areia no traço 1:4, esp. juntas 10mm e esp. da parede s/ revest. 14cm | m² | 99.96 | 67.29 | 83.7 | 8366.65
[6 empty] | SUB-TOTAL |  | 13576.79
5.0 | PAREDES E PAINÉIS
5.1 | 50602 | IOPES | Alvenaria de blocos de concreto 14x19x39cm, c/ resist. mínimo a compres. 2.5 MPa, assent. c/ arg. de cimento, cal hidratada CH1 e areia no traço 1:0.5:8 esp. das juntas 10mm e esp. das paredes, s/ rev. 14cm | m² | 296.99 | 42.26 | 52.57 | 15612.76
[6 empty] | SUB-TOTAL |  | 15612.76
6.0 | ESQUADRIAS DE MADEIRA
6.1 | 61301 | IOPES | PORTA DE MADEIRA DE LEI TIPO ANGELIM PEDRA OU EQUIV.C//ENCHIMENTO EM MADEIRA 1A.QUALIDADE ESP. 30MM P/ PINTURA, INCLUSIVE ALIZARES, DOBRADIÇAS E FECHADURA EXTERNA EM LATÃO CROMADO LAFONTE OU EQUIV., EXCLUSIVE MARCO, NAS DIM.: 0,60 X 2,10 MC | unid | 2 | 461.77 | 574.44 | 1148.88
6.2 | 61303 | IOPES | PORTA DE MADEIRA DE LEI TIPO ANGELIM PEDRA OU EQUIV.C//ENCHIMENTO EM MADEIRA 1A.QUALIDADE ESP. 30MM P/ PINTURA, INCLUSIVE ALIZARES, DOBRADIÇAS E FECHADURA EXTERNA EM LATÃO CROMADO LAFONTE OU EQUIV., EXCLUSIVE MARCO, NAS DIM.: Pdim.: 0.80 x 2.10 M | unid | 4 | 499.82 | 621.77 | 2487.08
6.3 | 61304 | IOPES | PORTA DE MADEIRA DE LEI TIPO ANGELIM PEDRA OU EQUIV.C//ENCHIMENTO EM MADEIRA 1A.QUALIDADE ESP. 30MM P/ PINTURA, INCLUSIVE ALIZARES, DOBRADIÇAS E FECHADURA EXTERNA EM LATÃO CROMADO LAFONTE OU EQUIV., EXCLUSIVE MARCO, NAS DIM.: 0,90 X 2,10 M | unid | 1 | 554.57 | 689.88 | 689.88
[6 empty] | SUB-TOTAL |  | 4325.84
7.0 | ESQUADRIAS METÁLICA
7.1 | 71704 | IOPES | PORTA DE ABRIR EM ALUMINIO ANODIZADO TIPO VENEZIANA, LINHA 25, COMPLETA, INCL. PUXADOR COM TRANCA, CAIXILHO, ALIZAR E CONTRAMARCO | m² | 6.3 | 476.59 | 592.87 | 3735.08
7.2 | 74067/001 | SINAPI | JANELA DE CORRER EM ALUMINIO, COM QUATRO FOLHAS PARA VIDRO, DUAS FIXAS E DUAS MOVEIS, INCLUSO GUARNICAO E VIDRO LISO INCOLOR | m² | 15.73 | 326.13 | 405.7 | 6381.66
7.3 | 68052 | SINAPI | JANELA BASCULANTE DE ALUMINIO | m² | 0.52 | 317.65 | 395.15 | 205.47
7.4 | 71706 | IOPES | Guichê/gradil em perfil L 1" e perfil T 3/4" em ferro, inclusive pintura em esmalte sintético, marca de referência SUVINIL | m² | 4.59 | 126.71 | 157.62 | 723.47
[6 empty] | SUB-TOTAL |  | 11045.68
8.0 | RODAPÉS, SOLEIRAS E PEITORIS
8.1 | 6123 | SINAPI | RODAPE EM ARGAMASSA TRACO 1:2:8 (CIMENTO, CAL E AREIA) ALTURA 8CM | m | 105.6 | 8.22 | 10.22 | 1079.23
8.2 | 130308 | IOPES | Soleira em granito cinza andorinha, esp. 2 cm e largura de 15 cm | m | 5.2 | 35.83 | 44.57 | 231.76
8.3 | 130317 | IOPES | Peitoril em granito cinza andorinha, esp. 3 cm e largura de 15 cm | m | 15.6 | 53.21 | 66.19 | 1032.56
[6 empty] | SUB-TOTAL |  | 2343.55
9.0 | PISOS INTERNOS E EXTERNO
9.1 | 73907/003 | SINAPI | CONTRAPISO/LASTRO DE CONCRETO NAO-ESTRUTURAL, E=5CM, PREPARO COM BETONEIRA | m² | 193.7 | 23.48 | 29.2 | 5656.04
9.2 | 73922/005 | SINAPI | Piso cimentado camurçado em argamassa de cimento e areia no traço 1:3 , espessura 3 cm | m² | 193.7 | 36.67 | 45.61 | 8834.65
9.3 | 68053 | SINAPI | FORNECIMENTO/INSTALACAO LONA PLASTICA PRETA, PARA IMPERMEABILIZACAO, ESPESSURA 150 MICRAS. | m² | 124.97 | 4.25 | 5.28 | 659.84
9.4 | 73892/002 | SINAPI | EXECUÇÃO DE PASSEIO (CALÇADA) EM CONCRETO 12 MPA, TRAÇO 1:3:5 (CIMENTO/AREIA/BRITA), PREPARO MECÂNICO, ESPESSURA 7CM, COM JUNTA DE DILATAÇÃO EM MADEIRA, INCLUSO LANÇAMENTO E ADENSAMENTO | m² | 9.88 | 32.39 | 40.29 | 398.06
9.5 | 200253 | IOPES | Fornecimento e assentamento de ladrilho hidráulico pastilhado, vermelho, dim. 20x20 cm, esp. 1.5cm, assentado com pasta de cimento colante, exclusive regularização e lastro | m² | 1.89 | 40.31 | 50.14 | 94.76
9.6 | 200202 | IOPES | Meio-fio de concreto pré-moldado com dimensões de 15x12x30x100 cm , rejuntados com argamassa de cimento e areia no traço 1:3 | m² | 9 | 31.13 | 38.72 | 348.48
[6 empty] | SUB-TOTAL |  | 15991.83
10.0 | INSTALAÇÕES HIDRO-SANITÁRIAS
10.1 | 89744 | SINAPI | JOELHO 90 GRAUS, PVC, SERIE NORMAL, ESGOTO PREDIAL, DN 100 MM, JUNTA ELÁSTICA, FORNECIDO E INSTALADO EM RAMAL DE DESCARGA OU RAMAL DE ESGOTO | m | 12 | 14.66 | 18.23 | 218.76
10.2 | 89726 | SINAPI | JOELHO 45 GRAUS, PVC, SERIE NORMAL, ESGOTO PREDIAL, DN 40 MM, JUNTA SOLDÁVEL, FORNECIDO E INSTALADO EM RAMAL DE DESCARGA OU RAMAL DE ESGOTO SANITÁRIO. | PÇ | 5 | 5.2 | 6.46 | 32.3
10.3 | COMPOSIÇÃO 01 |  | BUCHA REDUCAO PVC SOLD LONGA P/ ESG PREDIAL 50MM X 40MM | PÇ | 2 | 14.81 | 18.42 | 36.84
10.4 | 89805 | SINAPI | JOELHO 90 GRAUS, PVC, SERIE NORMAL, ESGOTO PREDIAL, DN 75 MM, JUNTA ELÁSTICA, FORNECIDO E INSTALADO EM PRUMADA DE ESGOTO SANITÁRIO OU VENTILAÇÃO. | PÇ | 2 | 8.08 | 10.05 | 20.1
10.5 | 89569 | SINAPI | JUNÇÃO SIMPLES PVC SERIE R P/ESG PREDIAL DN 100 X 75MM | PÇ | 2 | 48.71 | 60.59 | 121.18
10.6 | 89567 | SINAPI | JUNÇÃO PVC ESGOTO 100X100MM - FORNECIMENTO E INSTALAÇÃO | PÇ | 3 | 47.05 | 58.53 | 175.59
10.7 | 89746 | SINAPI | JOELHO PVC 45º ESGOTO 100MM - FORNECIMENTO E INSTALAÇÃO | PÇ | 2 | 14.23 | 17.7 | 35.4
10.8 | 89801 | SINAPI | JOELHO PVC 90º ESGOTO 50MM - FORNECIMENTO E INSTALAÇÃO | PÇ | 1 | 4.07 | 5.06 | 5.06
10.9 | 72295 | SINAPI | CAP PVC ESGOTO 100MM (TAMPÃO) - FORNECIMENTO E INSTALAÇÃO | PÇ | 1 | 10.47 | 13.02 | 13.02
10.10 | 74104/001 | SINAPI | CAIXA DE INSPEÇÃO EM ALVENARIA DE TIJOLO MACIÇO 60X60X60CM, REVESTIDA INTERNAMENTO COM BARRA LISA (CIMENTO E AREIA, TRAÇO 1:4) E=2,0CM, COM TAMPA PRÉ-MOLDADA DE CONCRETO E FUNDO DE CONCRETO 15MPA TIPO C - ESCAVAÇÃO E CONFECÇÃO | Und. | 1 | 122.22 | 152.04 | 152.04
10.11 | 89497 | SINAPI | JOELHO PVC SOLDÁVEL 90º ÁGUA FRIA 40MM - FORNECIMENTO E INSTALAÇÃO | PÇ | 5 | 6.54 | 8.13 | 40.65
10.12 | 89498 | SINAPI | JOELHO PVC 45º ESGOTO 40MM - FORNECIMENTO E INSTALAÇÃO | PÇ | 2 | 7.25 | 9.01 | 18.02
10.13 | 89710 | SINAPI | RALO SECO, PVC, DN 100 X 40 MM, JUNTA SOLDÁVEL, FORNECIDO E INSTALADO EM RAMAL DE DESCARGA OU EM RAMAL DE ESGOTO SANITÁRIO. APARELHOS SANITARIOS, LOUCAS, METAIS E OUTROS | PÇ | 4 | 8.34 | 10.37 | 41.48
10.14 | 89782 | SINAPI | TE, PVC, SERIE NORMAL, ESGOTO PREDIAL, DN 40 X 40 MM, JUNTA SOLDÁVEL, FORNECIDO E INSTALADO EM RAMAL DE DESCARGA OU RAMAL DE ESGOTO SANITÁRIO. AF_12/2014_P | PÇ | 7 | 7.65 | 9.51 | 66.57
10.15 | 89796 | SINAPI | TE SANITÁRIO PVC P/ ESG PREDIAL DN 100 X 100MM | PÇ | 2 | 26.89 | 33.45 | 66.9
10.16 | 89805 | SINAPI | JOELHO PVC 90º ESGOTO 75MM - FORNECIMENTO E INSTALAÇÃO | PÇ | 2 | 8.08 | 10.05 | 20.1
10.17 | 74166/001 | SINAPI | CAIXA DE PASSAGEM EM ALVENARIA DE TIJOLO MACIÇO 60X60X60CM, REVESTIDA INTERNAMENTO COM BARRA LISA (CIMENTO E AREIA, TRAÇO 1:4) E=2,0CM, COM TAMPA PRÉ-MOLDADA DE CONCRETO E FUNDO DE CONCRETO 15MPA TIPO C - ESCAVAÇÃO E CONFECÇÃO | PÇ | 1 | 168.34 | 209.41 | 209.41
10.18 | 89714 | SINAPI | TUBO PVC ESGOTO PREDIAL DN 100MM, INCLUSIVE CONEXÕES - FORNECIMENTO E INSTALAÇÃO | m | 36 | 35.64 | 44.33 | 1595.88
10.19 | 89713 | SINAPI | TUBO PVC ESGOTO PREDIAL DN 75MM, INCLUSIVE CONEXÕES - FORNECIMENTO E INSTALAÇÃO | m | 6 | 27.89 | 34.69 | 208.14
10.20 | 89712 | SINAPI | TUBO PVC ESGOTO PREDIAL DN 50MM, INCLUSIVE CONEXÕES - FORNECIMENTO E INSTALAÇÃO | m | 12 | 18.7 | 23.26 | 279.12
10.21 | 89711 | SINAPI | TUBO PVC ESGOTO PREDIAL DN 40MM, INCLUSIVE CONEXÕES - FORNECIMENTO E INSTALAÇÃO | m | 12 | 12.14 | 15.1 | 181.2
10.22 | 74197/001 | SINAPI | FOSSA SEPTICA EM ALVENARIA DE TIJOLO CERAMICO MACICO DIMENSOES EXTERNAS 1,90X1,10X1,40M, 1.500 LITROS, REVESTIDA INTERNAMENTE COM BARRA LISA, COM TAMPA EM CONCRETO ARMADO COM ESPESSURA 8CM | Und. | 1 | 1152.75 | 1434.02 | 1434.02
10.23 | 140103 | IOPES | Filtro anaeróbio de anéis pré-moldados de concreto, diâmetro de 1.20m, altura útil de 1.80m, completo, incl. tampa c/visita de 60 cm, concreto p/fundo esp.10cm e tubulação de saída de esgoto | Und. | 1 | 1629.08 | 2026.57 | 2026.57 | 1542.2516
10.24 | 74198/001 | SINAPI | SUMIDOURO EM ALVENARIA DE TIJOLO CERAMICO MACICO DIAMETRO 1,20M E ALTURA 5,00M, COM TAMPA EM CONCRETO ARMADO DIAMETRO 1,40M E ESPESSURA 10CM | Und. | 1 | 1082.85 | 1347.06 | 1347.06
10.25 | 89366 | SINAPI | JOELHO 90 GRAUS COM BUCHA DE LATÃO, PVC, SOLDÁVEL, DN 25MM, X 3/4 INSTALADO EM RAMAL OU SUB-RAMAL DE ÁGUA FORNECIMENTO E INSTALAÇÃO . | PÇ | 11 | 9.57 | 11.9 | 130.9
10.26 | 89362 | SINAPI | JOELHO PVC SOLDÁVEL 90º ÁGUA FRIA 25MM - FORNECIMENTO E INSTALAÇÃO | PÇ | 7 | 5.21 | 6.48 | 45.36
10.27 | 89395 | SINAPI | TE DE PVC SOLDÁVEL ÁGUA FRIA 25MM - FORNECIMENTO E INSTALAÇÃO | PÇ | 7 | 7.6 | 9.45 | 66.15
10.28 | 89353 | SINAPI | REGISTRO DE GAVETA BRUTO, LATÃO, ROSCÁVEL, 3/4, FORNECIDO E INSTALADO EM RAMAL DE ÁGUA. | PÇ | 3 | 27.05 | 33.65 | 100.95
10.29 | 72784 | SINAPI | ADAPTADOR PVC SOLDÁVEL CURTO C/ BOLSA E ROSCA P/ REGISTRO 25MM X 3/4" - FORNECIMENTO E INSTALAÇÃO | PÇ | 6 | 14.83 | 18.44 | 110.64
10.30 | 89381 | SINAPI | LUVA COM BUCHA DE LATÃO, PVC, SOLDÁVEL, DN 25MM X 3/4, INSTALADO EM RAMAL OU SUB-RAMAL DE ÁGUA FORNECIMENTO E INSTALAÇÃO. | PÇ | 3 | 7.8 | 9.7 | 29.1
10.31 | 89356 | SINAPI | TUBO PVC SOLDÁVEL ÁGUA FRIA DN 25MM, INCLUSIVE CONEXÕES - FORNECIMENTO E INSTALAÇÃO | m | 18 | 12.75 | 15.86 | 285.48
10.32 | 89357 | SINAPI | TUBO PVC SOLDÁVEL ÁGUA FRIA DN 32MM, INCLUSIVE CONEXÕES - FORNECIMENTO E INSTALAÇÃO | m | 42 | 18.09 | 22.5 | 945
10.33 | 170549 | IOPES | CAIXA D'ÁGUA FIBRA DE VIDRO PARA 3000 LITROS, COM TAMPA - FORNECIMENTO E INSTALAÇÃO | PÇ | 1 | 1309.08 | 1628.49 | 1628.49 | 1290.6612
10.34 | 74058/002 | SINAPI | TORNEIRA DE BÓIA VAZÃO TOTAL 3/4" C/ BALÃO PLÁSTICO OU METÁLICO - FORNECIMENTO E INSTALAÇÃO | PÇ | 1 | 47.68 | 59.31 | 59.31
10.35 | 74174/001 | SINAPI | REGISTRO GAVETA 1.1/2" REF 1509-C - C/ CANOPLA ACAB CROMADO SIMPLES - - FORNECIMENTO E INSTALAÇÃO | PÇ | 2 | 119.53 | 148.69 | 297.38
10.36 | 72787 | SINAPI | ADAPTADOR PVC SOLDÁVEL COM FLANGES E ANEL PARA CAIXA D'ÁGUA 50MMX1.1/2" - FORNECIMENTO E INSTALAÇÃO | PÇ | 3 | 33.59 | 41.78 | 125.34
10.37 | 72785 | SINAPI | ADAPTADOR PVC SOLDÁVEL COM FLANGES E ANEL PARA CAIXA D'ÁGUA 32MMX1" - FORNECIMENTO E INSTALAÇÃO | PÇ | 2 | 18.23 | 22.67 | 45.34
10.38 | 72797 | SINAPI | ADAPTADOR PVC ROSCÁVEL C/ FLANGES E ANEL DE VEDAÇÃO P/ CAIXA D' ÁGUA 3/4" - FORNECIMENTO E INSTALAÇÃO | PÇ | 1 | 18.21 | 22.65 | 22.65
10.39 | 89367 | SINAPI | JOELHO PVC SOLDÁVEL 90º ÁGUA FRIA 32MM - FORNECIMENTO E INSTALAÇÃO | PÇ | 1 | 6.99 | 8.69 | 8.69
10.40 | 89398 | SINAPI | TE PVC SOLD 90G P/ ÁGUA FRIA PREDIAL 32MM - FORNECIMENTO E INSTALAÇÃO | PÇ | 1 | 10.67 | 13.27 | 13.27
10.41 | 89626 | SINAPI | TE REDUÇÃO PVC SOLDAVEL AGUA FRIA 50X40MM - FORNECIMENTO E INSTALACA | PÇ | 1 | 19.04 | 23.68 | 23.68
10.42 | 89624 | SINAPI | TE REDUÇÃO PVC SOLDAVEL AGUA FRIA 40X32MM - FORNECIMENTO E INSTALACA | PÇ | 3 | 12.19 | 15.16 | 45.48
10.43 | 89627 | SINAPI | TE REDUÇÃO PVC SOLDAVEL AGUA FRIA 50X25MM - FORNECIMENTO E INSTALACA | PÇ | 1 | 14.68 | 18.26 | 18.26
10.44 | 72293 | SINAPI | CAP PVC ESGOTO 50MM (TAMPÃO) - FORNECIMENTO E INSTALAÇÃO | PÇ | 1 | 4.9 | 6.09 | 6.09
[6 empty] | SUB-TOTAL |  | 12352.97
11.0 | INSTALAÇÕES ELÉTRICAS
11.1 | 74130/005 | SINAPI | DISJUNTOR TERMOMAGNETICO TRIPOLAR PADRAO NEMA (AMERICANO) 60 A 100A 240V, FORNECIMENTO E INSTALACAO | pç | 1 | 102.51 | 127.52 | 127.52
11.2 | 74130/001 | SINAPI | DISJUNTOR TERMOMAGNETICO MONOPOLAR PADRAO NEMA (AMERICANO) 10 A 30A 240V, FORNECIMENTO E INSTALACAO | pç | 4 | 11.61 | 14.44 | 57.76
11.3 | 74130/003 | SINAPI | DISJUNTOR TERMOMAGNETICO BIPOLAR PADRAO NEMA (AMERICANO) 10 A 50A 240V, FORNECIMENTO E INSTALACAO | pç | 4 | 54.41 | 67.68 | 270.72
11.4 | COMPOSIÇÃO 02 |  | DISP PROT CONTR SURTOS DPS BIPOLAR 275VCA COR 40KA ref. fab. Clamper. FORNECIMENTO E INSTALAÇÃO | pç | 1 | 128.29 | 159.59 | 159.59
11.5 | 72934 | SINAPI | Eletrotuto de pvc flexível Ref. TIGRE (3/4"). Inclusive conexões. Fornecimento e instalação. | m | 186.2 | 4.98 | 6.19 | 1152.57
11.6 | 72935 | SINAPI | Eletrotuto de pvc flexível Ref. TIGRE (1"). Inclusive conexões. Fornecimento e instalação. | m | 15.7 | 6.34 | 7.88 | 123.71
11.7 | 73613 | SINAPI | Eletroduto de pvc rígido rosqueável, antichama, classe "B". Ref. TIGRE (3/4"). Inclusive conexões. Fornecimento e instalação. | m | 2 | 11.28 | 14.03 | 28.06
11.8 | 74252/001 | SINAPI | Eletroduto de pvc rígido rosqueável, antichama, classe "B". Ref. TIGRE (1"). Inclusive conexões. Fornecimento e instalação. | m | 2 | 12.85 | 15.98 | 31.96
11.9 | 55867 | SINAPI | Eletroduto de pvc rígido rosqueável, antichama, classe "B". Ref. TIGRE (3"). Inclusive conexões. Fornecimento e instalação. | m | 1 | 44.36 | 55.18 | 55.18
11.10 | 72335 | SINAPI | Espelho plástico 4"x2" Ventilador de teto, liga desliga. Fornecimento e instalação. Ref. Legrand. | pç | 12 | 3.14 | 3.9 | 46.8
11.11 | 72331 | SINAPI | Interruptor simples de embutir 10A/250V 1tecla sem placa, fornecimento e instalação | pç | 9 | 9.83 | 12.22 | 109.98
11.12 | 72335 | SINAPI | Espelho 2"x4", para interruptor, fornecimento e instalação | pç | 11 | 3.14 | 3.9 | 42.9
11.13 | 84542 | SINAPI | Interruptor parlelo de embutir 10A/250V 2 teclas, fornecimento e instalção | pç | 2 | 29.13 | 36.23 | 72.46
11.14 | 72332 | SINAPI | Interruptor simples de embutir 10A/250V 2 tecla com placa, fornecimento e instalação | pç | 1 | 18.91 | 23.52 | 23.52
11.15 | 83540 | SINAPI | Tomada de embutir hexagonal com placa 4x2" 10A-250V, bipolar 2P+T, conforme NBR 14136. Fabricante PIAL SILENTOQUE ou equivalente Ref. 680330. | pç | 21 | 11.97 | 14.89 | 312.69
11.16 | 83566 | SINAPI | Tomada de embutir com placa 4x2" 20A-250V, bipolar 2P+T, conforme NBR 14136. Fabricante Legrand ou equivalente | pç | 2 | 20.68 | 25.72 | 51.44
11.17 | 68066 | SINAPI | Caixa de resina termoplástica de multi uso para sobrepor, com tampa, para instalação de equipamentos, proteção ip44 - da CEMAR ou equivalente 120x120x75mm | pç | 3 | 94.51 | 117.57 | 352.71
11.18 | 83420 | SINAPI | Cabo de cobre isolado PVC 0,6/1kV 10,0mm2 resistente a chama fornecimento e instalação | m | 62.5 | 6.97 | 8.67 | 541.87
11.19 | 73860/011 | SINAPI | Cabo de cobre isolado PVC 450/750v 10,0mm2 resistente a chama fornecimento e instalação | m | 6.1 | 7.38 | 9.18 | 55.99
11.20 | 73860/009 | SINAPI | Cabo de cobre isolado PVC 450/750v 4,00mm2 resistente a chama fornecimento e instalação | m | 37.4 | 3.64 | 4.52 | 169.04
11.21 | 73860/008 | SINAPI | Cabo de cobre isolado PVC 450/750v 2,50mm2 resistente a chama fornecimento e instalação | m | 664.8 | 2.51 | 3.12 | 2074.17
11.22 | COMPOSIÇÃO 03 |  | Luminária embutir p/ três lâmpadas fluorescentes 40W, completa, com reator duplo-127V partida rápida e alto fator de potência, soquete antivibratório e lâmpada fluorescente 40W-127V | pç | 14 | 92.06 | 114.52 | 1603.28
11.23 | COMPOSIÇÃO 04 |  | Luminaria embutir compl.,corpo ch. aço pintada branca,refletor, aletas parabólicas alum.alta pureza e refletância,2 lâmp. fluor.tubulares de 32W/127V, c/ reator duplo 127V, par.ráp.AFP, soq. antivib.,ref. CAA01-E232 Lumicenter | pç | 2 | 174.11 | 216.59 | 433.18
11.24 | 74131/004 | SINAPI | Quadro de distribuição de energia de embutir, em chapa metalica para 18 disjuntores termomagneticos bif. Com barramento trifasico e neutro, fornecimento e instalação | pç | 1 | 292.55 | 363.93 | 363.93
11.25 | 74052/005 | SINAPI | Quadro de medição geral em chapa matelica inclusive disjuntores e aterramento | pç | 1 | 1033.09 | 1285.16 | 1285.16
11.26 | COMPOSIÇÃO 05 |  | Ventilador de teto base madeira sem alojamento para luminária, ref. Tron ou equivalente, com comando de interruptor simples, sem dimer para regulagem de velocidade | pç | 6 | 107.2 | 133.35 | 800.1
[6 empty] | SUB-TOTAL |  | 10346.29
12.0 | APARELHOS HIDRO-SANITÁRIOS
12.1 | 86932 | SINAPI | VASO SANITÁRIO SIFONADO COM CAIXA ACOPLADA LOUÇA BRANCA - PADRÃO MÉDIO, INCLUSO ENGATE FLEXÍVEL EM METAL CROMADO, 1/2" X 40CM - FORNECIMENTO E INSTALAÇÃO. AF_12/2013_P | UNID | 2 | 352.15 | 438.07 | 876.14
12.2 | 170136 | IOPES | VASO SANITÁRIO SIFONADO COM CAIXA ACOPLADA LOUÇA BRANCA - PADRÃO MÉDIO, INCLUSO ENGATE FLEXÍVEL EM METAL CROMADO, 1/2" X 40CM - FORNECIMENTO E INSTALAÇÃO. (PNE) | UNID | 1 | 483.89 | 601.95 | 601.95 | 444.7587
12.3 | 86906 | SINAPI | TORNEIRA CROMADA DE MESA, 1/2" OU 3/4", PARA LAVATÓRIO, PADRÃO POPULAR - FORNECIMENTO E INSTALAÇÃO. AF_12/2013 | UNID | 2 | 27.76 | 34.53 | 69.06
12.4 | 86912 | SINAPI | TORNEIRA CROMADA LONGA, DE PAREDE, 1/2 OU 3/4, PARA PIA, PADRÃO MÉDIO - FORNECIMENTO E INSTALAÇÃO. AF_12/2013 | UNID | 1 | 40.25 | 50.07 | 50.07
12.5 | 86887 | SINAPI | ENGATE FLEXÍVEL EM METAL CROMADO, 1/2" X 40CM - FORNECIMENTO E INSTALAÇÃO. AF_12/2013 | UNID | 3 | 28.73 | 35.74 | 107.22
12.6 | 170519 | IOPES | DUCHA HIGIÊNICA COM MANGUEIRA PLÁSTICA E REGISTRO - FORNECIMENTO E INSTALAÇÃO | UNID | 3 | 141.91 | 176.53 | 529.59 | 161.0232
12.7 | 170133 | IOPES | Cuba louça branca oval, de embutir, Mod. L37, marca de ref. Deca incl. válvula e sifão, exclusive torneira. | UNID | 2 | 173.6 | 215.95 | 431.9 | 171.3883
12.8 | 50205 | IOPES | Divisória de granito com 3 cm de espessura, assentada com argamassa de cimento e areia no traço 1:3, na cor cinza | m² | 0.72 | 293.37 | 364.95 | 262.76 | 323.1902
12.9 | 74234/001 | SINAPI | MICTÓRIO SIFONADO DE LOUCA BRANCA COM PERTENCES, COM REGISTRO DE PRESSAO 1/2" COM CANOPLA CROMADA ACABAMENTO SIMPLES E CONJUNTO PARA FIXAÇÃO - FORNECIMENTO E INSTALAÇÃO | UNID | 2 | 399.09 | 496.46 | 992.92
12.10 | 170220 | IOPES | BANCA DE GRANITO COM ESPESSURA DE 2 CM | m² | 0.8 | 244.25 | 303.84 | 243.07 | 231.4086
12.11 | 170530 | IOPES | CUBA AÇO INOXIDÁVEL NUM 2 (560X340X150) MM - MASCAS DE REFERÊNCIA FRANKE, STRAKE, TRAMONTINA, INCLUSIVE VÁLVULA DE METAL 31/2'' E SIFÃO CROMADO 1 X 1/2'' EXCL. TORNEIRA | PÇ | 1 | 218.99 | 272.42 | 272.42 | 233.8922
[6 empty] | SUB-TOTAL |  | 4437.1
13.0 | COBERTURA
13.1 | 84031 | SINAPI | ESTRUTURA DE MADEIRA COM TESOURA, PARA VAOS DE 15 M E TELHA ONDULADA DE FIBROCIMENTO, ALUMINIO OU PLASTICA | m² | 151.7806 | 96.32 | 119.82 | 18186.35
13.2 | 74088/001 | SINAPI | TELHAMENTO COM TELHA DE FIBROCIMENTO ONDULADA, ESPESSURA 6MM, INCLUSO JUNTAS DE VEDACAO E ACESSORIOS DE FIXACAO, EXCLUINDO MADEIRAMENTO. | m² | 151.7806 | 29.5 | 36.69 | 5568.83
13.3 | 72104 | SINAPI | CALHA EM CHAPA DE ACO GALVANIZADO NUMERO 24, DESENVOLVIMENTO DE 33CM | m | 7.22 | 27.58 | 34.3 | 247.64
13.4 | 84045 | SINAPI | CONDUTOR PARA CALHA DE BEIRAL, DE PVC, DIAMETRO 88 MM, INCLUINDO CONEXOES E BRACADEIRAS - FORNECIMENTO E COLOCACAO | m | 6.7 | 26.2 | 32.59 | 218.35
13.5 | 72107 | SINAPI | RUFO EM CHAPA DE ACO GALVANIZADO NUMERO 24, DESENVOLVIMENTO DE 25CM | m | 29.33 | 21.12 | 26.27 | 770.49
[6 empty] | SUB-TOTAL |  | 24991.66
14.0 | PINTURA
14.1 | 6082 | SINAPI | PINTURA EM VERNIZ SINTÉTICO BRILHANTE EM MADEIRA, TRÊS DEMÃOS (PORTAS) | m² | 35.175 | 12.14 | 15.1 | 531.14
[6 empty] | SUB-TOTAL |  | 531.14
15.0 | SERVIÇOS DIVERSOS
15.1 | 110210 | IOPES | Forro PVC branco L = 20 cm, frisado, colocado | m² | 126.86 | 41.48 | 51.6 | 6545.97
15.2 | 9537 | SINAPI | LIMPEZA FINAL DA OBRA | m | 225 | 1.64 | 2.04 | 459 |  | 46.27 | 36.2504
[6 empty] | SUB-TOTAL |  | 7004.97
VALOR TOTAL DA OBRA: | [7 empty] | 149947.01 | 26341.77 | 176288.78

## CRONOGRAMA FISICO FINANCEIRO
PREFEITURA MUNICIPAL DE SÃO MATEUS
ESTADO DO ESPÍRITO SANTO
SECRETARIA MUNICIPAL DE OBRAS
ANEXO IX - CRONOGRAMA FÍSICO FINANCEIRO
PROPRIETÁRIO: PREFEITURA MUNICIPAL DE SÃO MATEUS | [8 empty] | REV. 02
OBRA: CONSTRUÇÃO DO CENTRO DE VIVÊNCIA | [8 empty] | 2015-11-05
LOCAL: COMUNIDADE SANTA LUZIA DO RIO PRETO, SÃO MATEUS/ES
DATA BASE: SETEMBRO/2015 DADOS DO SINAPI: %ENCARGOS SOCIAIS DESONERADOS: 90,43 MAIS ENCARGOS COMPLEMENTARES DADOS DO IOPES: %ENCARGOS SOCIAIS MAIS COMPLEMENTARES DESONERADOS: 134,87 COMPOSIÇÃO ANALÍTICA DE CUSTO: %ENCARGOS SOCIAIS E COMPLEMENTARES DESONERADOS: 135,96 %BDI: 24,40
CRONOGRAMA FÍSICO-FINANCEIRO | [5 empty] | CRONOGRAMA FÍSICO-FINANCEIRO
ITEM | DESCRIÇÃO | VALORES | MÊS 1 | MÊS 2 | MÊS 3 | MÊS 4 | MÊS 5 | MÊS 6 | VALOR DO ITEM (R$)
1 | SERVIÇOS PRELIMINARES | 11321.9 | MÊS 1: 11321.9 | 11321.9
|  | 7.551% | MÊS 1: 100% | 100%
2 | MOVIMENTO DE TERRA | 3711.23 | MÊS 1: 1855.615; MÊS 2: 1855.615 | 3711.23
|  | 2.475% | MÊS 1: 50%; MÊS 2: 50% | 100%
3 | INFRAESTRUTURA | 12353.3 | MÊS 2: 6176.65; MÊS 3: 6176.65 | 12353.3
|  | 8.238% | MÊS 2: 50%; MÊS 3: 50% | 100%
4 | SUPERESTRUTURA | 13576.79 | MÊS 2: 4480.3407; MÊS 3: 4480.3407; CRONOGRAMA FÍSICO-FINANCEIRO MÊS 4: 4616.1086 | 13576.79
|  | 9.054% | MÊS 2: 33%; MÊS 3: 33%; CRONOGRAMA FÍSICO-FINANCEIRO MÊS 4: 34% | 100%
5 | PAREDES E PAINÉIS | 15612.76 | MÊS 3: 5152.2108; CRONOGRAMA FÍSICO-FINANCEIRO MÊS 4: 5152.2108; CRONOGRAMA FÍSICO-FINANCEIRO MÊS 5: 5308.3384 | 15612.76
|  | 10.41% | MÊS 3: 33%; CRONOGRAMA FÍSICO-FINANCEIRO MÊS 4: 33%; CRONOGRAMA FÍSICO-FINANCEIRO MÊS 5: 34% | 100%
6 | ESQUADRIAS DE MADEIRA | 4325.84 | CRONOGRAMA FÍSICO-FINANCEIRO MÊS 5: 2162.92; CRONOGRAMA FÍSICO-FINANCEIRO MÊS 6: 2162.92 | 4325.84
|  | 2.885% | CRONOGRAMA FÍSICO-FINANCEIRO MÊS 5: 50%; CRONOGRAMA FÍSICO-FINANCEIRO MÊS 6: 50% | 100%
7 | ESQUADRIAS METÁLICA | 11045.68 | CRONOGRAMA FÍSICO-FINANCEIRO MÊS 6: 11045.68 | 11045.68
|  | 7.366% | CRONOGRAMA FÍSICO-FINANCEIRO MÊS 6: 100% | 100%
8 | RODAPÉS, SOLEIRAS E PEITORIS | 2343.55 | CRONOGRAMA FÍSICO-FINANCEIRO MÊS 4: 1171.775; CRONOGRAMA FÍSICO-FINANCEIRO MÊS 5: 1171.775 | 2343.55
|  | 1.563% | CRONOGRAMA FÍSICO-FINANCEIRO MÊS 4: 50%; CRONOGRAMA FÍSICO-FINANCEIRO MÊS 5: 50% | 100%
9 | PISOS INTERNOS E EXTERNO | 15991.83 | MÊS 3: 3997.9575; CRONOGRAMA FÍSICO-FINANCEIRO MÊS 4: 5996.9362; CRONOGRAMA FÍSICO-FINANCEIRO MÊS 5: 5996.9362 | 15991.83
|  | 10.66% | MÊS 3: 25%; CRONOGRAMA FÍSICO-FINANCEIRO MÊS 4: 37.5%; CRONOGRAMA FÍSICO-FINANCEIRO MÊS 5: 37.5% | 100%
10 | INSTALAÇÕES HIDRO-SANITÁRIAS | 12352.97 | MÊS 2: 4076.4801; MÊS 3: 4076.4801; CRONOGRAMA FÍSICO-FINANCEIRO MÊS 4: 4200.0098 | 12352.97
|  | 8.238% | MÊS 2: 33%; MÊS 3: 33%; CRONOGRAMA FÍSICO-FINANCEIRO MÊS 4: 34% | 100%
11 | INSTALAÇÕES ELÉTRICAS | 10346.29 |  | 2586.5725 | 2586.5725 | 2586.5725 | 2586.5725 |  | 10346.29
|  | 6.9% |  | 25% | 25% | 25% | 25% |  | 100%
12 | APARELHOS HIDRO-SANITÁRIOS | 4437.1 | CRONOGRAMA FÍSICO-FINANCEIRO MÊS 5: 2218.55; CRONOGRAMA FÍSICO-FINANCEIRO MÊS 6: 2218.55 | 4437.1
|  | 2.959% | CRONOGRAMA FÍSICO-FINANCEIRO MÊS 5: 50%; CRONOGRAMA FÍSICO-FINANCEIRO MÊS 6: 50% | 100%
13 | COBERTURA | 24991.66 | CRONOGRAMA FÍSICO-FINANCEIRO MÊS 4: 12495.83; CRONOGRAMA FÍSICO-FINANCEIRO MÊS 5: 12495.83 | 24991.66
|  | 16.67% | CRONOGRAMA FÍSICO-FINANCEIRO MÊS 4: 50%; CRONOGRAMA FÍSICO-FINANCEIRO MÊS 5: 50% | 100%
13 | PINTURA | 531.14 | CRONOGRAMA FÍSICO-FINANCEIRO MÊS 5: 265.57; CRONOGRAMA FÍSICO-FINANCEIRO MÊS 6: 265.57 | 531.14
|  | 0.3542% | CRONOGRAMA FÍSICO-FINANCEIRO MÊS 5: 50%; CRONOGRAMA FÍSICO-FINANCEIRO MÊS 6: 50% | 100%
14 | SERVIÇOS DIVERSOS | 7004.97 | CRONOGRAMA FÍSICO-FINANCEIRO MÊS 6: 7004.97 | 7004.97
|  | 4.672% | CRONOGRAMA FÍSICO-FINANCEIRO MÊS 6: 100% | 100%
TOTAL |  | 149947.01 | 13177.515 | 19175.6583 | 26470.2116 | 23723.6129 | 19710.6621 | 22697.69 | 149947.01
|  | 100% | 8.788% | 12.79% | 17.65% | 15.82% | 13.15% | 15.14% | 100%

## COMPOSIÇÃO 01
PREFEITURA MUNICIPAL DE SÃO MATEUS SECRETARIA MUNICIPAL DE OBRAS
COMPOSIÇÃO 01 | 10.3 | BUCHA REDUCAO PVC SOLD LONGA P/ ESG PREDIAL 50MM X 40MM | [7 empty] | 11.33
[7 empty] | UNIDADE | PÇ | 1.9043 | 8.13
Insumo | Unid. | Código | Coefic. | C. Prod. | Pr. Prod. | Pr. Impr. | Pr. Unit. | Sub-Total | 2.3596 | 7.08
Mão-de-Obra
ENCANADOR OU BOMBEIRO HIDRÁULICO COMENCARGOS COMPLEMENTARES | H | SINAPI 2696 | 0.84 | 1 |  | 0 | 11.45 | 9.618
SERVENTE COM ENCARGOS COMPLEMENTARES | H | SINAPI 6111 | 0.84 | 1 |  | 0 | 7.77 | 6.5268
Sub-Total : | [7 empty] | 16.1448
Materiais
FITA VEDA ROSCA EM ROLOS DE 18 MM X 25 M (L X C) | UND | SINAPI 3143 | 0.112 | 1 | 5.69 | 0 | 5.69 | 0.63728
BUCHA REDUCAO PVC SOLD LONGA P/ ESG PREDIAL 50MM X 40MM | UND | SINAPI 20086 | 1 | 1 | 1.29 | 0 | 1.29 | 1.29
Sub-Total : | [6 empty] | 0 | 0.63728
RESUMO : | [6 empty] | Taxa (%) | Valores
Discriminação
Mão-de-Obra (A) - Encargos desonerados | [6 empty] | 135.96 | 16.1448
Materias (B) | [7 empty] | 0.63728
Equipamentos (C) | [7 empty] | 0
Produção da Equipe (D) | [7 empty] | 1
Custo Horário Total [(A)+(C)] | [7 empty] | 16.1448
Custo Unitário da Execução [(A)+(C)/(D)]=(E) | [7 empty] | 16.1448
Custo Direto Total [(B)+(E)] | [7 empty] | 16.7821
Custo Unitário (adotado) | [7 empty] | 16.7821
*OBS: Não foi adotado BDI nesta composição

## COMPOSIÇÃO 02
PREFEITURA MUNICIPAL DE SÃO MATEUS SECRETARIA MUNICIPAL DE OBRAS
COMPOSIÇÃO 01 | 11.4 | DISP PROT CONTR SURTOS DPS BIPOLAR 275VCA COR 40KA ref. fab. Clamper. FORNECIMENTO E INSTALAÇÃO | [7 empty] | 11.33
[7 empty] | UNIDADE | PÇ | 1.9043 | 8.13
Insumo | Unid. | Código | Coefic. | C. Prod. | Pr. Prod. | Pr. Impr. | Pr. Unit. | Sub-Total | 2.3596 | 7.08
Mão-de-Obra
ELETRICISTA | H | SINAPI 2436 | 2 | 1 |  | 0 | 12.44 | 24.88
Auxiliar de eletricista | H | SINAPI 247 | 2 | 1 |  | 0 | 8.91 | 17.82
Sub-Total : | [7 empty] | 42.7
Materiais
DISP PROT CONTR SURTOS DPS BIPOLAR 275VCA COR 40KA | UND | IOPES 47855 | 1 | 1 | 88.99 | 0 | 88.99 | 88.99
Sub-Total : | [6 empty] | 0 | 88.99
RESUMO : | [6 empty] | Taxa (%) | Valores
Discriminação
Mão-de-Obra (A) - Encargos desonerados | [6 empty] | 135.96 | 42.7
Materias (B) | [7 empty] | 88.99
Equipamentos (C) | [7 empty] | 0
Produção da Equipe (D) | [7 empty] | 1
Custo Horário Total [(A)+(C)] | [7 empty] | 42.7
Custo Unitário da Execução [(A)+(C)/(D)]=(E) | [7 empty] | 42.7
Custo Direto Total [(B)+(E)] | [7 empty] | 131.69
Custo Unitário (adotado) | [7 empty] | 131.69
*OBS: Não foi adotado BDI nesta composição

## COMPOSIÇÃO 03
PREFEITURA MUNICIPAL DE SÃO MATEUS SECRETARIA MUNICIPAL DE OBRAS
COMPOSIÇÃO 02 | 11.27 | Luminária embutir p/ três lâmpadas fluorescentes 40W, completa, com reator duplo-127V partida rápida e alto fator de potência, soquete antivibratório e lâmpada fluorescente 40W-127V | [7 empty] | 11.33
[7 empty] | UNIDADE | PÇ | 1.9043 | 8.13
Insumo | Unid. | Código | Coefic. | C. Prod. | Pr. Prod. | Pr. Impr. | Pr. Unit. | Sub-Total | 2.3596
Mão-de-Obra
ELETRICISTA | H | SINAPI 2436 | 1 | 1 |  | 0 | 12.44 | 12.44
Auxiliar de eletricista | H | SINAPI 247 | 1 | 1 |  | 0 | 8.91 | 8.91
Sub-Total : | [7 empty] | 21.35
Materiais
LUMINARIA FLUOR.3X40W COMPLETA C/LAMPADA E REATOR | UND | IOPES 46078 | 1 | 1 | 72.41 | 0 | 72.41 | 72.41
Sub-Total : | [6 empty] | 0 | 72.41
RESUMO : | [6 empty] | Taxa (%) | Valores
Discriminação
Mão-de-Obra (A) - Encargos desonerados | [6 empty] | 135.96 | 21.35
Materias (B) | [7 empty] | 72.41
Equipamentos (C) | [7 empty] | 0
Produção da Equipe (D) | [7 empty] | 1
Custo Horário Total [(A)+(C)] | [7 empty] | 21.35
Custo Unitário da Execução [(A)+(C)/(D)]=(E) | [7 empty] | 21.35
Custo Direto Total [(B)+(E)] | [7 empty] | 93.76
Custo Unitário (adotado) | [7 empty] | 93.76
*OBS: Não foi adotado BDI nesta composição

## COMPOSIÇÃO 04
PREFEITURA MUNICIPAL DE SÃO MATEUS SECRETARIA MUNICIPAL DE OBRAS
COMPOSIÇÃO 04 | 11.28 | Luminaria embutir compl.,corpo ch. aço pintada branca,refletor, aletas parabólicas alum.alta pureza e refletância,2 lâmp. fluor.tubulares de 32W/127V, c/ reator duplo 127V, par.ráp.AFP, soq. antivib.,ref. CAA01-E232 Lumicenter | [7 empty] | 11.33
[7 empty] | UNIDADE | PÇ | 1.9043 | 8.13
Insumo | Unid. | Código | Coefic. | C. Prod. | Pr. Prod. | Pr. Impr. | Pr. Unit. | Sub-Total | 2.3596
Mão-de-Obra
ELETRICISTA | H | SINAPI 2436 | 2 | 1 |  | 0 | 12.44 | 0
Auxiliar de eletricista | H | SINAPI 247 | 2 | 1 |  | 0 | 8.91 | 0
Sub-Total : | [7 empty] | 0
Materiais
LUM EMB FLUO REFL E ALETAS 2X32W CAA01-E232 - COMP | UND | IOPES | 1 | 1 | 134.81 | 0 | 134.81 | 134.81
Sub-Total : | [6 empty] | 0 | 134.81
RESUMO : | [6 empty] | Taxa (%) | Valores
Discriminação
Mão-de-Obra (A) - Encargos desonerados | [6 empty] | 135.96 | 0
Materias (B) | [7 empty] | 134.81
Equipamentos (C) | [7 empty] | 0
Produção da Equipe (D) | [7 empty] | 1
Custo Horário Total [(A)+(C)] | [7 empty] | 0
Custo Unitário da Execução [(A)+(C)/(D)]=(E) | [7 empty] | 0
Custo Direto Total [(B)+(E)] | [7 empty] | 134.81
Custo Unitário (adotado) | [7 empty] | 134.81
*OBS: Não foi adotado BDI nesta composição

## COMPOSIÇÃO 05
PREFEITURA MUNICIPAL DE SÃO MATEUS SECRETARIA MUNICIPAL DE OBRAS
COMPOSIÇÃO 05 | 11.31 | Ventilador de Teto forneciento e instalação | [7 empty] | 11.33
[7 empty] | UNIDADE | PÇ | 1.9043 | 8.13
Insumo | Unid. | Código | Coefic. | C. Prod. | Pr. Prod. | Pr. Impr. | Pr. Unit. | Sub-Total | 2.3596
Mão-de-Obra
ELETRICISTA | H | SINAPI 2436 | 0.2 | 1 |  | 0 | 12.44 | 0
Auxiliar de eletricista | H | SINAPI 247 | 0.2 | 1 |  | 0 | 8.91 | 0
Sub-Total : | [7 empty] | 0
Materiais
Ventilador de Teto | UND | IOPES 49556 | 1 | 1 | 103.27 | 0 | 103.27 | 103.27
Sub-Total : | [6 empty] | 0 | 103.27
RESUMO : | [6 empty] | Taxa (%) | Valores
Discriminação
Mão-de-Obra (A) - Encargos desonerados | [6 empty] | 135.96 | 0
Materias (B) | [7 empty] | 103.27
Equipamentos (C) | [7 empty] | 0
Produção da Equipe (D) | [7 empty] | 1
Custo Horário Total [(A)+(C)] | [7 empty] | 0
Custo Unitário da Execução [(A)+(C)/(D)]=(E) | [7 empty] | 0
Custo Direto Total [(B)+(E)] | [7 empty] | 103.27
Custo Unitário (adotado) | [7 empty] | 103.27
*OBS: Não foi adotado BDI nesta composição

## Plan1 (hidden)
12.1 | 86932 | SINAPI | VASO SANITÁRIO SIFONADO COM CAIXA ACOPLADA LOUÇA BRANCA - PADRÃO MÉDIO, INCLUSO ENGATE FLEXÍVEL EM METAL CROMADO, 1/2" X 40CM - FORNECIMENTO E INSTALAÇÃO. AF_12/2013_P | PÇ | 2
12.2 |  | SINAPI | VASO SANITÁRIO SIFONADO COM CAIXA ACOPLADA LOUÇA BRANCA - PADRÃO MÉDIO, INCLUSO ENGATE FLEXÍVEL EM METAL CROMADO, 1/2" X 40CM - FORNECIMENTO E INSTALAÇÃO. (PNE) | PÇ | 1
12.3 | 86906 | SINAPI | TORNEIRA CROMADA DE MESA, 1/2" OU 3/4", PARA LAVATÓRIO, PADRÃO POPULAR - FORNECIMENTO E INSTALAÇÃO. AF_12/2013 | PÇ | 2
12.4 | 86912 | SINAPI | TORNEIRA CROMADA LONGA, DE PAREDE, 1/2 OU 3/4, PARA PIA, PADRÃO MÉDIO - FORNECIMENTO E INSTALAÇÃO. AF_12/2013 | PÇ | 1
12.5 | 86887 | SINAPI | ENGATE FLEXÍVEL EM METAL CROMADO, 1/2" X 40CM - FORNECIMENTO E INSTALAÇÃO. AF_12/2013 | PÇ | 3
12.6 | 1370 | SINAPI | DUCHA HIGIÊNICA COM MANGUEIRA PLÁSTICA E REGISTRO - FORNECIMENTO E INSTALAÇÃO | PÇ | 3
12.7 | 11696 | SINAPI | LAVATÓRIO/CUBA DE SOBREPOR OVAL PEQUENA LOUCA BRANCA SEM LADRÃO *31 X 44* - FORNECIMENTO E INSTALAÇÃO | PÇ | 2
12.8 | 11692 | SINAPI | MÁRMORE BRANCO POLIDO P/ BANCADA E = 3CM | m² | 0.72
12.9 | 74234/001 | SINAPI | MICTÓRIO SIFONADO DE LOUCA BRANCA COM PERTENCES, COM REGISTRO DE PRESSAO 1/2" COM CANOPLA CROMADA ACABAMENTO SIMPLES E CONJUNTO PARA FIXAÇÃO - FORNECIMENTO E INSTALAÇÃO | PÇ | 2
12.10 | 11693 | SINAPI | BANCA GRANILITE P/ PIA OU LAVATÓRIO (SEM CUBA) - FORNECIMENTO E INSTALAÇÃO | m² | 0.8
12.11 | 1747 | SINAPI | CUBA AÇO INOXIDÁVEL NUM 2 (56,0X33,0X11,5) CM - FORNECIMENTO E INSTALAÇÃO | PÇ | 1